## 附3
序号 | 所属县（区） | 所属馈线（名称及编号） | 配变名称 | 台区编号（设备ID） | 承载力下限（kW） | 承载力上限（kW） | 已接容量（kW） | 在途及轮候容量（kW） | 可开放并网容量下限(kW) | 可开放并网容量上限(kW) | 可开放备案容量下限(kW) | 可开放备案容量上限(kW) | 可开放容量评估等级
1 | 泉州台商投资区 | 杏田南变10kV玉坂Ⅰ回943 | 鸿盛名邸5#变 | 3M80509000018565 | 665.0062 | 745.0062 | 0 | 0 | 665.0062 | 745.0062 | 665.0062 | 745.0062 | 绿
2 | 泉州台商投资区 | 杏田南变10kV凤浦Ⅱ回913 | 鸿盛名邸4#变 | 3M80509000018564 | 684.0082 | 764.0082 | 0 | 0 | 684.0082 | 764.0082 | 684.0082 | 764.0082 | 绿
3 | 泉州台商投资区 | 杏田南变10kV凤浦Ⅱ回913 | 鸿盛名邸2#变 | 3M80509000018562 | 673.4928 | 753.4928 | 0 | 0 | 673.4928 | 753.4928 | 673.4928 | 753.4928 | 绿
4 | 泉州台商投资区 | 杏田南变10kV凤浦Ⅱ回913 | 鸿盛名邸1#变 | 3M80509000021762 | 665.6742 | 745.6742 | 0 | 0 | 665.6742 | 745.6742 | 665.6742 | 745.6742 | 绿
5 | 泉州台商投资区 | 上曾变10kV下星线933 | 霞星村农网4# | 0002178973 | 192.1588 | 211.3746 | 279 | 194 | 0 | 0 | 0 | 0 | 红
6 | 泉州台商投资区 | 东园变10kV仑前线924 | 隆盛御湖湾#9变 | 3M80509000103788 | 827.7629 | 927.7629 | 0 | 0 | 827.7629 | 927.7629 | 827.7629 | 927.7629 | 绿
7 | 泉州台商投资区 | 东园变10kV仑前线924 | 隆盛御湖湾#7变 | 3M80509000103786 | 666.0515 | 746.0515 | 0 | 0 | 666.0515 | 746.0515 | 666.0515 | 746.0515 | 绿
8 | 泉州台商投资区 | 加坑变10kV五一线628 | 隆盛御湖湾#6变 | 3M80509000103785 | 815.6082 | 915.6082 | 0 | 0 | 815.6082 | 915.6082 | 815.6082 | 915.6082 | 绿
9 | 泉州台商投资区 | 加坑变10kV五一线628 | 隆盛御湖湾#4变 | 3M80509000103783 | 820.0309 | 920.0309 | 0 | 0 | 820.0309 | 920.0309 | 820.0309 | 920.0309 | 绿
10 | 泉州台商投资区 | 加坑变10kV五一线628 | 隆盛御湖湾#2变 | 3M80509000103781 | 814.4021 | 914.4021 | 0 | 0 | 814.4021 | 914.4021 | 814.4021 | 914.4021 | 绿
11 | 泉州台商投资区 | 东园变10kV仑前线924 | 隆盛御湖湾#1变 | 3M80509000103780 | 806.732 | 906.732 | 0 | 0 | 806.732 | 906.732 | 806.732 | 906.732 | 绿
12 | 泉州台商投资区 | 东园变10kV仑前线924 | 隆盛御湖湾#11变 | 3M80509000103790 | 817.3711 | 917.3711 | 0 | 0 | 817.3711 | 917.3711 | 817.3711 | 917.3711 | 绿
13 | 泉州台商投资区 | 上曾变10kV陈埭头线932 | 陈埭头村5#变 | 0002153046 | 161.8763 | 181.8763 | 50 | 50 | 111.8763 | 131.8763 | 61.8763 | 81.8763 | 绿
14 | 泉州台商投资区 | 上曾变10kV陈埭头线932 | 陈埭头村10#变 | 3508231601009011 | 177.2309 | 197.2309 | 83 | 50 | 94.2309 | 114.2309 | 44.2309 | 64.2309 | 绿
15 | 泉州台商投资区 | 上曾变10kV新厝线935 | 陈埭头村1# | QZHA15197 | 294.8124 | 326.3124 | 206 | 0 | 88.8124 | 120.3124 | 88.8124 | 120.3124 | 绿
16 | 泉州台商投资区 | 上曾变10kV新厝线935 | 陈埭头村#7 | 3M80509000010505 | 255.4639 | 286.9639 | 0 | 90 | 255.4639 | 286.9639 | 165.4639 | 196.9639 | 绿
17 | 泉州台商投资区 | 上曾变10kV前桥线944 | 陈埭头6#变 | QZHA15451 | 237.5423 | 261.2965 | 365 | 176 | 0 | 0 | 0 | 0 | 红
18 | 泉州台商投资区 | 上曾变10kV新厝线935 | 陈埭头2# | QZHA15188 | 456.1216 | 501.7338 | 328 | 50 | 128.1216 | 140.9338 | 78.1216 | 85.9338 | 绿
19 | 泉州台商投资区 | 上曾变10kV新厝线935 | 陈埭头#3 | QZHA16268 | 542.5979 | 605.5979 | 60 | 60.5 | 482.5979 | 545.5979 | 422.0979 | 485.0979 | 绿
20 | 泉州台商投资区 | 上曾变10kV下星线933 | 陈坝村农网9# | 0002153519 | 325.5381 | 365.5381 | 33 | 135 | 292.5381 | 332.5381 | 157.5381 | 197.5381 | 绿
21 | 泉州台商投资区 | 上曾变10kV三舍线936 | 陈坝村11#变 | 3511230901004008 | 367.5381 | 407.5381 | 180 | 103 | 187.5381 | 227.5381 | 84.5381 | 124.5381 | 绿
22 | 泉州台商投资区 | 上曾变10kV三舍线936 | 陈坝8# | 0001905006 | 72.4427 | 79.6869 | 403 | 55 | 17.4427 | 19.1869 | 0 | 0 | 黄
23 | 泉州台商投资区 | 上曾变10kV三舍线936 | 陈坝7# | QZHA15484 | 162.0577 | 182.0577 | 0 | 0 | 162.0577 | 182.0577 | 162.0577 | 182.0577 | 绿
24 | 泉州台商投资区 | 上曾变10kV三舍线936 | 陈坝5# | QZHA15411 | 343.3773 | 383.3773 | 100 | 33 | 243.3773 | 283.3773 | 210.3773 | 250.3773 | 绿
25 | 泉州台商投资区 | 上曾变10kV三舍线936 | 陈坝4# | QZHA15238 | 362.2742 | 402.2742 | 125 | 0 | 237.2742 | 277.2742 | 237.2742 | 277.2742 | 绿
26 | 泉州台商投资区 | 上曾变10kV三舍线936 | 陈坝3# | QZHA15240 | 380.4495 | 420.4495 | 50 | 36 | 330.4495 | 370.4495 | 294.4495 | 334.4495 | 绿
27 | 泉州台商投资区 | 上曾变10kV三舍线936 | 陈坝2# | QZHA15193 | 382.5773 | 422.5773 | 169 | 40 | 213.5773 | 253.5773 | 173.5773 | 213.5773 | 绿
28 | 泉州台商投资区 | 上曾变10kV三舍线936 | 陈坝1#变 | QZHA15191 | 368.8577 | 405.7435 | 460 | 250 | 0 | 0 | 0 | 0 | 红
29 | 泉州台商投资区 | 上曾变10kV三舍线936 | 陈坝#6 | QZHA15460 | 349.9588 | 389.9588 | 80 | 40 | 269.9588 | 309.9588 | 229.9588 | 269.9588 | 绿
30 | 泉州台商投资区 | 长新变10kV长锦线614 | 锦厝安置小区11# | 3M80509000053998 | 644.8351 | 724.8351 | 0 | 0 | 644.8351 | 724.8351 | 644.8351 | 724.8351 | 绿
31 | 泉州台商投资区 | 长新变10kV长锦线614 | 锦厝安置小区09# | 3M80509000054008 | 640.1649 | 720.1649 | 0 | 0 | 640.1649 | 720.1649 | 640.1649 | 720.1649 | 绿
32 | 泉州台商投资区 | 长新变10kV长安线624 | 锦厝安置小区06# | 3M80509000053985 | 661.5979 | 741.5979 | 0 | 0 | 661.5979 | 741.5979 | 661.5979 | 741.5979 | 绿
33 | 泉州台商投资区 | 长新变10kV长安线624 | 锦厝安置小区03# | 3M80509000054005 | 647.4948 | 727.4948 | 0 | 0 | 647.4948 | 727.4948 | 647.4948 | 727.4948 | 绿
34 | 泉州台商投资区 | 长新变10kV长锦线614 | 锦厝安置小区02# | 3M80509000054004 | 634.8763 | 714.8763 | 0 | 0 | 634.8763 | 714.8763 | 634.8763 | 714.8763 | 绿
35 | 泉州台商投资区 | 长新变10kV长锦线614 | 锦厝安置小区#8变 | 3M80509000055181 | 646.8866 | 726.8866 | 0 | 0 | 646.8866 | 726.8866 | 646.8866 | 726.8866 | 绿
36 | 泉州台商投资区 | 张坂变10kV上塘线915 | 银晖房地产#2变 | 3M80509000063212 | 409.8969 | 459.8969 | 0 | 0 | 409.8969 | 459.8969 | 409.8969 | 459.8969 | 绿
37 | 泉州台商投资区 | 张坂变10kV前福线943 | 银晖房地产#1变 | 3M80509000063211 | 407.6866 | 457.6866 | 0 | 0 | 407.6866 | 457.6866 | 407.6866 | 457.6866 | 绿
38 | 泉州台商投资区 | 张坂变10kV上塘线915 | 银晖小区#4变 | 3508231801009011 | 534.8041 | 597.8041 | 0 | 0 | 534.8041 | 597.8041 | 534.8041 | 597.8041 | 绿
39 | 泉州台商投资区 | 张坂变10kV前福线943 | 银晖小区#3变 | 3508231801009010 | 512.1649 | 575.1649 | 0 | 0 | 512.1649 | 575.1649 | 512.1649 | 575.1649 | 绿
40 | 泉州台商投资区 | 张坂变10kV上塘线915 | 银晖小区#2变 | 3508231801008008 | 518.9691 | 581.9691 | 0 | 0 | 518.9691 | 581.9691 | 518.9691 | 581.9691 | 绿
41 | 泉州台商投资区 | 张坂变10kV前福线943 | 银晖小区#1变 | 3508231801009009 | 511.1753 | 574.1753 | 0 | 0 | 511.1753 | 574.1753 | 511.1753 | 574.1753 | 绿
42 | 泉州台商投资区 | 杏田南变10kV亚艺园线912 | 鑫亿金融广场南地块#8变 | 3M80509000116355 | 793.3711 | 893.3711 | 0 | 0 | 793.3711 | 893.3711 | 793.3711 | 893.3711 | 绿
43 | 泉州台商投资区 | 杏田南变10kV星湖湾线941 | 鑫亿金融广场南地块#5变 | 3M80509000116352 | 802.2165 | 902.2165 | 0 | 0 | 802.2165 | 902.2165 | 802.2165 | 902.2165 | 绿
44 | 泉州台商投资区 | 杏田南变10kV亚艺园线912 | 鑫亿金融广场南地块#4变 | 3M80509000116351 | 796 | 896 | 0 | 0 | 796 | 896 | 796 | 896 | 绿
45 | 泉州台商投资区 | 杏田南变10kV星湖湾线941 | 鑫亿金融广场南地块#1变 | 3M80509000116348 | 802.2784 | 902.2784 | 0 | 0 | 802.2784 | 902.2784 | 802.2784 | 902.2784 | 绿
46 | 泉州台商投资区 | 杏田南变10kV亚艺园线912 | 鑫亿金融广场6#变 | 3M80509000067299 | 507.0515 | 570.0515 | 0 | 0 | 507.0515 | 570.0515 | 507.0515 | 570.0515 | 绿
47 | 泉州台商投资区 | 杏田南变10kV亚艺园线912 | 鑫亿金融广场4#变 | 3M80509000067297 | 639.8866 | 719.8866 | 0 | 0 | 639.8866 | 719.8866 | 639.8866 | 719.8866 | 绿
48 | 泉州台商投资区 | 杏田南变10kV星湖湾线941 | 鑫亿金融广场3#变 | 3M80509000067296 | 635.6804 | 715.6804 | 0 | 0 | 635.6804 | 715.6804 | 635.6804 | 715.6804 | 绿
49 | 泉州台商投资区 | 杏田南变10kV亚艺园线912 | 鑫亿金融广场2#变 | 3M80509000067295 | 796.3093 | 896.3093 | 0 | 0 | 796.3093 | 896.3093 | 796.3093 | 896.3093 | 绿
50 | 泉州台商投资区 | 杏田南变10kV玉坂Ⅰ回943 | 金茂阳光城檀悦四期#9变 | 3506230701005010 | 626.8041 | 706.8041 | 0 | 0 | 626.8041 | 706.8041 | 626.8041 | 706.8041 | 绿
51 | 泉州台商投资区 | 杏田南变10kV凤浦Ⅱ回913 | 金茂阳光城檀悦四期#8变 | 3506230701000013 | 626.8041 | 706.8041 | 0 | 0 | 626.8041 | 706.8041 | 626.8041 | 706.8041 | 绿
52 | 泉州台商投资区 | 杏田南变10kV玉坂Ⅰ回943 | 金茂阳光城檀悦四期#7变 | 3506230701000012 | 626.8041 | 706.8041 | 0 | 0 | 626.8041 | 706.8041 | 626.8041 | 706.8041 | 绿
53 | 泉州台商投资区 | 杏田南变10kV凤浦Ⅱ回913 | 金茂阳光城檀悦四期#6变 | 3506230701000011 | 626.8041 | 706.8041 | 0 | 0 | 626.8041 | 706.8041 | 626.8041 | 706.8041 | 绿
54 | 泉州台商投资区 | 杏田南变10kV玉坂Ⅰ回943 | 金茂阳光城檀悦四期#5变 | 3506230701005009 | 626.8041 | 706.8041 | 0 | 10 | 626.8041 | 706.8041 | 616.8041 | 696.8041 | 绿
55 | 泉州台商投资区 | 杏田南变10kV凤浦Ⅱ回913 | 金茂阳光城檀悦四期#4变 | 3506230701005008 | 626.8041 | 706.8041 | 0 | 0 | 626.8041 | 706.8041 | 626.8041 | 706.8041 | 绿
56 | 泉州台商投资区 | 杏田南变10kV玉坂Ⅰ回943 | 金茂阳光城檀悦四期#3变 | 3506230701000010 | 626.8041 | 706.8041 | 0 | 0 | 626.8041 | 706.8041 | 626.8041 | 706.8041 | 绿
57 | 泉州台商投资区 | 杏田南变10kV凤浦Ⅱ回913 | 金茂阳光城檀悦四期#2变 | 3506230701000009 | 626.8041 | 706.8041 | 0 | 0 | 626.8041 | 706.8041 | 626.8041 | 706.8041 | 绿
58 | 泉州台商投资区 | 杏田南变10kV玉坂Ⅰ回943 | 金茂阳光城檀悦四期#1变 | 3506230701000008 | 629.0309 | 709.0309 | 0 | 0 | 629.0309 | 709.0309 | 629.0309 | 709.0309 | 绿
59 | 泉州台商投资区 | 杏田南变10kV凤浦Ⅱ回913 | 金茂阳光城檀悦四期#14变 | 3506230701005019 | 626.8041 | 706.8041 | 0 | 0 | 626.8041 | 706.8041 | 626.8041 | 706.8041 | 绿
60 | 泉州台商投资区 | 杏田南变10kV玉坂Ⅰ回943 | 金茂阳光城檀悦四期#13变 | 3506230701005015 | 633.3608 | 713.3608 | 0 | 0 | 633.3608 | 713.3608 | 633.3608 | 713.3608 | 绿
61 | 泉州台商投资区 | 杏田南变10kV凤浦Ⅱ回913 | 金茂阳光城檀悦四期#12变 | 3506230701005013 | 626.8041 | 706.8041 | 0 | 0 | 626.8041 | 706.8041 | 626.8041 | 706.8041 | 绿
62 | 泉州台商投资区 | 杏田南变10kV玉坂Ⅰ回943 | 金茂阳光城檀悦四期#11变 | 3506230701005012 | 634.5979 | 714.5979 | 0 | 0 | 634.5979 | 714.5979 | 634.5979 | 714.5979 | 绿
63 | 泉州台商投资区 | 杏田南变10kV凤浦Ⅱ回913 | 金茂阳光城檀悦四期#10变 | 3506230701005011 | 626.8041 | 706.8041 | 0 | 0 | 626.8041 | 706.8041 | 626.8041 | 706.8041 | 绿
64 | 泉州台商投资区 | 杏田南变10kV西方Ⅰ回914 | 金屿小区#6变 | 3M80509000070634 | 644.433 | 724.433 | 0 | 0 | 644.433 | 724.433 | 644.433 | 724.433 | 绿
65 | 泉州台商投资区 | 杏田南变10kV西方Ⅰ回914 | 金屿小区#5变 | 3M80509000070633 | 647.2165 | 727.2165 | 0 | 0 | 647.2165 | 727.2165 | 647.2165 | 727.2165 | 绿
66 | 泉州台商投资区 | 洛阳变10kV白沙线924 | 金屿小区#4变 | 3M80509000070632 | 646.0103 | 726.0103 | 0 | 0 | 646.0103 | 726.0103 | 646.0103 | 726.0103 | 绿
67 | 泉州台商投资区 | 杏田南变10kV西方Ⅰ回914 | 金屿小区#3变 | 3M80509000070631 | 652.0722 | 732.0722 | 0 | 0 | 652.0722 | 732.0722 | 652.0722 | 732.0722 | 绿
68 | 泉州台商投资区 | 洛阳变10kV白沙线924 | 金屿小区#2变 | 3M80509000070630 | 644.7113 | 724.7113 | 0 | 0 | 644.7113 | 724.7113 | 644.7113 | 724.7113 | 绿
69 | 泉州台商投资区 | 杏田南变10kV西方Ⅰ回914 | 金屿小区#1变 | 3M80509000070629 | 643.8454 | 723.8454 | 0 | 0 | 643.8454 | 723.8454 | 643.8454 | 723.8454 | 绿
70 | 泉州台商投资区 | 杏田南变10kV西方Ⅰ回914 | 西方村#5变 | 3510230101004003 | 326.8742 | 366.8742 | 110 | 0 | 216.8742 | 256.8742 | 216.8742 | 256.8742 | 绿
71 | 泉州台商投资区 | 杏田南变10kV西方Ⅰ回914 | 西方村#4变 | 3M80509000023341 | 327.5423 | 367.5423 | 0 | 40 | 327.5423 | 367.5423 | 287.5423 | 327.5423 | 绿
72 | 泉州台商投资区 | 长新变10kV长沙线613 | 西方3# | QZHA15406 | 336.5608 | 376.5608 | 36 | 45 | 300.5608 | 340.5608 | 255.5608 | 295.5608 | 绿
73 | 泉州台商投资区 | 杏田南变10kV西方Ⅰ回914 | 西方1# | QZHA15148 | 258.0866 | 289.5866 | 40 | 110 | 218.0866 | 249.5866 | 108.0866 | 139.5866 | 绿
74 | 泉州台商投资区 | 杏田南变10kV西方Ⅰ回914 | 西方#2 | QZHA15405 | 338.367 | 378.367 | 86 | 106 | 252.367 | 292.367 | 146.367 | 186.367 | 绿
75 | 泉州台商投资区 | 洛阳变10kV谢厝线927 | 西塘村5#变 | 3M80509000104490 | 318.0412 | 358.0412 | 0 | 0 | 318.0412 | 358.0412 | 318.0412 | 358.0412 | 绿
76 | 泉州台商投资区 | 洛阳变10kV谢厝线927 | 西塘4#变 | 0002153048 | 178.1093 | 198.1093 | 75 | 0 | 103.1093 | 123.1093 | 103.1093 | 123.1093 | 绿
77 | 泉州台商投资区 | 洛阳变10kV谢厝线927 | 西塘3#变 | 0002153047 | 358.5773 | 398.5773 | 186 | 45 | 172.5773 | 212.5773 | 127.5773 | 167.5773 | 绿
78 | 泉州台商投资区 | 洛阳变10kV谢厝线927 | 西塘2# | QZHA15218 | 258.6433 | 290.1433 | 33 | 70 | 225.6433 | 257.1433 | 155.6433 | 187.1433 | 绿
79 | 泉州台商投资区 | 洛阳变10kV谢厝线927 | 西塘1# | QZHA15080 | 333.9093 | 373.9093 | 50 | 0 | 283.9093 | 323.9093 | 283.9093 | 323.9093 | 绿
80 | 泉州台商投资区 | 长新变10kV长沙线613 | 西吟头3 | QZHA15149 | 558.2 | 614.02 | 270 | 387 | 171.2 | 188.32 | 0 | 0 | 黄
81 | 泉州台商投资区 | 杏田南变10kV西方Ⅰ回914 | 西吟头#2 | QZHA15217 | 160.1155 | 180.1155 | 0 | 0 | 160.1155 | 180.1155 | 160.1155 | 180.1155 | 绿
82 | 泉州台商投资区 | 杏田南变10kV西方Ⅰ回914 | 西吟头#1 | QZHA15147 | 247.5216 | 279.0216 | 0 | 0 | 247.5216 | 279.0216 | 247.5216 | 279.0216 | 绿
83 | 泉州台商投资区 | 东园变10kV苏坑线928 | 裕珑庄一期#8变 | 3507242901005017 | 511.1134 | 574.1134 | 0 | 0 | 511.1134 | 574.1134 | 511.1134 | 574.1134 | 绿
84 | 泉州台商投资区 | 张坂变10kV盐场线919 | 裕珑庄一期#7变 | 3507242901005016 | 497.3196 | 560.3196 | 0 | 0 | 497.3196 | 560.3196 | 497.3196 | 560.3196 | 绿
85 | 泉州台商投资区 | 东园变10kV苏坑线928 | 裕珑庄一期#6变 | 3507242901009009 | 629.1546 | 709.1546 | 0 | 0 | 629.1546 | 709.1546 | 629.1546 | 709.1546 | 绿
86 | 泉州台商投资区 | 张坂变10kV盐场线919 | 裕珑庄一期#3变 | 3507242901005013 | 497.9794 | 560.9794 | 0 | 0 | 497.9794 | 560.9794 | 497.9794 | 560.9794 | 绿
87 | 泉州台商投资区 | 东园变10kV苏坑线928 | 裕珑庄一期#2变 | 3507242901005014 | 628.8247 | 708.8247 | 0 | 0 | 628.8247 | 708.8247 | 628.8247 | 708.8247 | 绿
88 | 泉州台商投资区 | 东园变10kV苏坑线928 | 裕珑庄一期#12变 | 3507242901005018 | 631.5464 | 711.5464 | 0 | 0 | 631.5464 | 711.5464 | 631.5464 | 711.5464 | 绿
89 | 泉州台商投资区 | 张坂变10kV盐场线919 | 裕珑庄一期#11变 | 3507242901009012 | 622.9278 | 702.9278 | 0 | 0 | 622.9278 | 702.9278 | 622.9278 | 702.9278 | 绿
90 | 泉州台商投资区 | 东园变10kV苏坑线928 | 裕珑庄一期#10变 | 3507242901009011 | 494.0412 | 557.0412 | 0 | 0 | 494.0412 | 557.0412 | 494.0412 | 557.0412 | 绿
91 | 泉州台商投资区 | 上曾变10kV下星线933 | 蓝郡国际#6变 | 3M80509000076073 | 666.8557 | 746.8557 | 0 | 0 | 666.8557 | 746.8557 | 666.8557 | 746.8557 | 绿
92 | 泉州台商投资区 | 上曾变10kV下星线933 | 蓝郡国际#4变 | 3M80509000076060 | 669.7938 | 749.7938 | 0 | 0 | 669.7938 | 749.7938 | 669.7938 | 749.7938 | 绿
93 | 泉州台商投资区 | 上曾变10kV下星线933 | 蓝郡国际#2变 | 3M80509000076058 | 662.0309 | 742.0309 | 0 | 0 | 662.0309 | 742.0309 | 662.0309 | 742.0309 | 绿
94 | 泉州台商投资区 | 张坂变10kV世茂线910 | 苍霞村农网3#变 | 0001935065 | 353.8103 | 393.8103 | 100 | 0 | 253.8103 | 293.8103 | 253.8103 | 293.8103 | 绿
95 | 泉州台商投资区 | 加坑变10kV翰林线623 | 翰林苑小区9#变 | 3501241701005030 | 636.6392 | 716.6392 | 0 | 0 | 636.6392 | 716.6392 | 636.6392 | 716.6392 | 绿
96 | 泉州台商投资区 | 东园变10kV仑前线924 | 翰林苑小区8#变 | 3501241701005040 | 632.2165 | 712.2165 | 0 | 0 | 632.2165 | 712.2165 | 632.2165 | 712.2165 | 绿
97 | 泉州台商投资区 | 加坑变10kV翰林线623 | 翰林苑小区7#变 | 3501241701005029 | 630.1753 | 710.1753 | 0 | 0 | 630.1753 | 710.1753 | 630.1753 | 710.1753 | 绿
98 | 泉州台商投资区 | 东园变10kV仑前线924 | 翰林苑小区6#变 | 3501241701005039 | 636.7629 | 716.7629 | 0 | 0 | 636.7629 | 716.7629 | 636.7629 | 716.7629 | 绿
99 | 泉州台商投资区 | 加坑变10kV翰林线623 | 翰林苑小区5#变 | 3501241701005028 | 635.7732 | 715.7732 | 0 | 0 | 635.7732 | 715.7732 | 635.7732 | 715.7732 | 绿
100 | 泉州台商投资区 | 东园变10kV仑前线924 | 翰林苑小区4#变 | 3501241701005038 | 632.2474 | 712.2474 | 0 | 0 | 632.2474 | 712.2474 | 632.2474 | 712.2474 | 绿
101 | 泉州台商投资区 | 加坑变10kV翰林线623 | 翰林苑小区3#变 | 3501241701005027 | 637.2887 | 717.2887 | 0 | 0 | 637.2887 | 717.2887 | 637.2887 | 717.2887 | 绿
102 | 泉州台商投资区 | 东园变10kV仑前线924 | 翰林苑小区22#变 | 3501241701004022 | 644.3711 | 724.3711 | 0 | 0 | 644.3711 | 724.3711 | 644.3711 | 724.3711 | 绿
103 | 泉州台商投资区 | 加坑变10kV翰林线623 | 翰林苑小区21#变 | 3501241701005036 | 629.8041 | 709.8041 | 0 | 0 | 629.8041 | 709.8041 | 629.8041 | 709.8041 | 绿
104 | 泉州台商投资区 | 东园变10kV仑前线924 | 翰林苑小区20#变 | 3501241701004021 | 630.8866 | 710.8866 | 0 | 0 | 630.8866 | 710.8866 | 630.8866 | 710.8866 | 绿
105 | 泉州台商投资区 | 东园变10kV仑前线924 | 翰林苑小区2#变 | 3501241701005037 | 629.8041 | 709.8041 | 0 | 0 | 629.8041 | 709.8041 | 629.8041 | 709.8041 | 绿
106 | 泉州台商投资区 | 加坑变10kV翰林线623 | 翰林苑小区19#变 | 3501241701005035 | 629.866 | 709.866 | 0 | 0 | 629.866 | 709.866 | 629.866 | 709.866 | 绿
107 | 泉州台商投资区 | 东园变10kV仑前线924 | 翰林苑小区18#变 | 3501241701005045 | 634.2268 | 714.2268 | 0 | 0 | 634.2268 | 714.2268 | 634.2268 | 714.2268 | 绿
108 | 泉州台商投资区 | 加坑变10kV翰林线623 | 翰林苑小区17#变 | 3501241701005034 | 634.134 | 714.134 | 0 | 0 | 634.134 | 714.134 | 634.134 | 714.134 | 绿
109 | 泉州台商投资区 | 东园变10kV仑前线924 | 翰林苑小区16#变 | 3501241701005044 | 630.9485 | 710.9485 | 0 | 0 | 630.9485 | 710.9485 | 630.9485 | 710.9485 | 绿
110 | 泉州台商投资区 | 加坑变10kV翰林线623 | 翰林苑小区15#变 | 3501241701005033 | 627.299 | 707.299 | 0 | 0 | 627.299 | 707.299 | 627.299 | 707.299 | 绿
111 | 泉州台商投资区 | 东园变10kV仑前线924 | 翰林苑小区14#变 | 3501241701005043 | 632.6495 | 712.6495 | 0 | 0 | 632.6495 | 712.6495 | 632.6495 | 712.6495 | 绿
112 | 泉州台商投资区 | 加坑变10kV翰林线623 | 翰林苑小区13#变 | 3501241701005032 | 631.4124 | 711.4124 | 0 | 0 | 631.4124 | 711.4124 | 631.4124 | 711.4124 | 绿
113 | 泉州台商投资区 | 东园变10kV仑前线924 | 翰林苑小区12#变 | 3501241701005042 | 629.2474 | 709.2474 | 0 | 0 | 629.2474 | 709.2474 | 629.2474 | 709.2474 | 绿
114 | 泉州台商投资区 | 加坑变10kV翰林线623 | 翰林苑小区11#变 | 3501241701005031 | 629.1237 | 709.1237 | 0 | 0 | 629.1237 | 709.1237 | 629.1237 | 709.1237 | 绿
115 | 泉州台商投资区 | 东园变10kV仑前线924 | 翰林苑小区10#变 | 3501241701005041 | 637.7835 | 717.7835 | 0 | 0 | 637.7835 | 717.7835 | 637.7835 | 717.7835 | 绿
116 | 泉州台商投资区 | 加坑变10kV翰林线623 | 翰林苑小区1#变 | 3501241701005026 | 638.6804 | 718.6804 | 0 | 0 | 638.6804 | 718.6804 | 638.6804 | 718.6804 | 绿
117 | 泉州台商投资区 | 加坑变10kV五一线628 | 翔鹰花苑8#变 | 3511232701005013 | 502.2887 | 565.2887 | 0 | 0 | 502.2887 | 565.2887 | 502.2887 | 565.2887 | 绿
118 | 泉州台商投资区 | 加坑变10kV百崎线616 | 翔鹰花苑7#变 | 3511232701005012 | 495.8763 | 558.8763 | 0 | 0 | 495.8763 | 558.8763 | 495.8763 | 558.8763 | 绿
119 | 泉州台商投资区 | 加坑变10kV五一线628 | 翔鹰花苑6#变 | 3511232701005011 | 631.4742 | 711.4742 | 0 | 0 | 631.4742 | 711.4742 | 631.4742 | 711.4742 | 绿
120 | 泉州台商投资区 | 加坑变10kV百崎线616 | 翔鹰花苑5#变 | 3511232701005010 | 630.701 | 710.701 | 0 | 0 | 630.701 | 710.701 | 630.701 | 710.701 | 绿
121 | 泉州台商投资区 | 加坑变10kV五一线628 | 翔鹰花苑4#变 | 3511232701005009 | 494.9691 | 557.9691 | 0 | 0 | 494.9691 | 557.9691 | 494.9691 | 557.9691 | 绿
122 | 泉州台商投资区 | 加坑变10kV百崎线616 | 翔鹰花苑3#变 | 3511232701005008 | 494.8041 | 557.8041 | 0 | 0 | 494.8041 | 557.8041 | 494.8041 | 557.8041 | 绿
123 | 泉州台商投资区 | 加坑变10kV五一线628 | 翔鹰花苑2#变 | 3511232701005007 | 634.3505 | 714.3505 | 0 | 0 | 634.3505 | 714.3505 | 634.3505 | 714.3505 | 绿
124 | 泉州台商投资区 | 加坑变10kV百崎线616 | 翔鹰花苑1#变 | 3511232701005006 | 628.9072 | 708.9072 | 0 | 0 | 628.9072 | 708.9072 | 628.9072 | 708.9072 | 绿
125 | 泉州台商投资区 | 上曾变10kV洋井线934 | 群山洋井5#变 | QZHA15049 | 187.3485 | 207.3485 | 100 | 36 | 87.3485 | 107.3485 | 51.3485 | 71.3485 | 绿
126 | 泉州台商投资区 | 上曾变10kV新厝线935 | 群山水磨后3#变 | QZHA15051 | 160.6351 | 180.6351 | 0 | 0 | 160.6351 | 180.6351 | 160.6351 | 180.6351 | 绿
127 | 泉州台商投资区 | 洛阳变10kV群安线916 | 群山村10#变 | 3M80509000084388 | 335.3361 | 375.3361 | 30 | 0 | 305.3361 | 345.3361 | 305.3361 | 345.3361 | 绿
128 | 泉州台商投资区 | 洛阳变10kV群安线916 | 群山坑尾内2#变 | QZHA15052 | 171.5959 | 191.5959 | 50 | 0 | 121.5959 | 141.5959 | 121.5959 | 141.5959 | 绿
129 | 泉州台商投资区 | 上曾变10kV陈埭头线932 | 群山割岭#4变 | QZHA15050 | 292.4624 | 323.9624 | 50.05 | 0 | 242.4124 | 273.9124 | 242.4124 | 273.9124 | 绿
130 | 泉州台商投资区 | 洛阳变10kV群安线916 | 群山6# | 0000716503 | 169.6577 | 189.6577 | 40 | 60 | 129.6577 | 149.6577 | 69.6577 | 89.6577 | 绿
131 | 泉州台商投资区 | 杏田南变10kV亚艺园线912 | 美的公园天下小区#8变 | 3M80509000118196 | 658.9381 | 738.9381 | 0 | 0 | 658.9381 | 738.9381 | 658.9381 | 738.9381 | 绿
132 | 泉州台商投资区 | 东园变10kV东灵线919 | 美的公园天下小区#7变 | 3M80509000118190 | 639.0206 | 719.0206 | 0 | 0 | 639.0206 | 719.0206 | 639.0206 | 719.0206 | 绿
133 | 泉州台商投资区 | 杏田南变10kV亚艺园线912 | 美的公园天下小区#6变 | 3M80509000118195 | 651.3608 | 731.3608 | 0 | 0 | 651.3608 | 731.3608 | 651.3608 | 731.3608 | 绿
134 | 泉州台商投资区 | 杏田南变10kV亚艺园线912 | 美的公园天下小区#4变 | 3M80509000118194 | 665.5567 | 745.5567 | 0 | 0 | 665.5567 | 745.5567 | 665.5567 | 745.5567 | 绿
135 | 泉州台商投资区 | 杏田南变10kV亚艺园线912 | 美的公园天下小区#2变 | 3M80509000118193 | 642.4845 | 722.4845 | 0 | 0 | 642.4845 | 722.4845 | 642.4845 | 722.4845 | 绿
136 | 泉州台商投资区 | 东园变10kV东灵线919 | 美的公园天下小区#1变 | 3M80509000118187 | 645.9794 | 725.9794 | 0 | 0 | 645.9794 | 725.9794 | 645.9794 | 725.9794 | 绿
137 | 泉州台商投资区 | 杏田南变10kV亚艺园线912 | 美的公园天下小区#10变 | 3M80509000118197 | 631.2577 | 711.2577 | 0 | 0 | 631.2577 | 711.2577 | 631.2577 | 711.2577 | 绿
138 | 泉州台商投资区 | 张坂变10kV盐场线919 | 美的云玺台小区5#配电室2#变 | 3508240801008029 | 639.9794 | 719.9794 | 0 | 0 | 639.9794 | 719.9794 | 639.9794 | 719.9794 | 绿
139 | 泉州台商投资区 | 张坂变10kV盐场线919 | 美的云玺台小区5#配电室1#变 | 3508240801008024 | 628.7526 | 708.7526 | 0 | 0 | 628.7526 | 708.7526 | 628.7526 | 708.7526 | 绿
140 | 泉州台商投资区 | 张坂变10kV盐场线919 | 美的云玺台小区4#配电室4#变 | 3508240801008028 | 641.7113 | 721.7113 | 0 | 0 | 641.7113 | 721.7113 | 641.7113 | 721.7113 | 绿
141 | 泉州台商投资区 | 张坂变10kV盐场线919 | 美的云玺台小区4#配电室3#变 | 3508240801008023 | 629.8041 | 709.8041 | 0 | 0 | 629.8041 | 709.8041 | 629.8041 | 709.8041 | 绿
142 | 泉州台商投资区 | 张坂变10kV盐场线919 | 美的云玺台小区4#配电室2#变 | 3508240801009011 | 645.4536 | 725.4536 | 0 | 0 | 645.4536 | 725.4536 | 645.4536 | 725.4536 | 绿
143 | 泉州台商投资区 | 张坂变10kV盐场线919 | 美的云玺台小区4#配电室1#变 | 3508240801008022 | 629.9897 | 709.9897 | 0 | 0 | 629.9897 | 709.9897 | 629.9897 | 709.9897 | 绿
144 | 泉州台商投资区 | 张坂变10kV盐场线919 | 美的云玺台小区3#配电室2#变 | 3508240801009010 | 626.8041 | 706.8041 | 0 | 0 | 626.8041 | 706.8041 | 626.8041 | 706.8041 | 绿
145 | 泉州台商投资区 | 张坂变10kV盐场线919 | 美的云玺台小区3#配电室1#变 | 3508240801008020 | 645.8866 | 725.8866 | 0 | 0 | 645.8866 | 725.8866 | 645.8866 | 725.8866 | 绿
146 | 泉州台商投资区 | 张坂变10kV盐场线919 | 美的云玺台小区2#配电室4#变 | 3508240801009009 | 495.6082 | 558.6082 | 0 | 0 | 495.6082 | 558.6082 | 495.6082 | 558.6082 | 绿
147 | 泉州台商投资区 | 张坂变10kV盐场线919 | 美的云玺台小区2#配电室3#变 | 3508240801008019 | 496.7629 | 559.7629 | 0 | 0 | 496.7629 | 559.7629 | 496.7629 | 559.7629 | 绿
148 | 泉州台商投资区 | 张坂变10kV盐场线919 | 美的云玺台小区2#配电室1#变 | 3508240801008018 | 641.1237 | 721.1237 | 0 | 0 | 641.1237 | 721.1237 | 641.1237 | 721.1237 | 绿
149 | 泉州台商投资区 | 张坂变10kV盐场线919 | 美的云玺台小区1#配电室4#变 | 3508240801008026 | 626.8041 | 706.8041 | 0 | 0 | 626.8041 | 706.8041 | 626.8041 | 706.8041 | 绿
150 | 泉州台商投资区 | 张坂变10kV盐场线919 | 美的云玺台小区1#配电室3#变 | 3508240801008017 | 627.2371 | 707.2371 | 0 | 0 | 627.2371 | 707.2371 | 627.2371 | 707.2371 | 绿
151 | 泉州台商投资区 | 张坂变10kV盐场线919 | 美的云玺台小区1#配电室2#变 | 3508240801008025 | 643.5361 | 723.5361 | 0 | 0 | 643.5361 | 723.5361 | 643.5361 | 723.5361 | 绿
152 | 泉州台商投资区 | 张坂变10kV盐场线919 | 美的云玺台小区1#配电室1#变 | 3508240801008016 | 627.3299 | 707.3299 | 0 | 0 | 627.3299 | 707.3299 | 627.3299 | 707.3299 | 绿
153 | 泉州台商投资区 | 洛阳变10kV洛阳西线915 | 盛荣江滨商住区#4变 | 3M80509000084220 | 721.8763 | 801.8763 | 0 | 0 | 721.8763 | 801.8763 | 721.8763 | 801.8763 | 绿
154 | 泉州台商投资区 | 洛阳变10kV洛阳西线915 | 盛荣江滨商住区#3变 | 0002240040 | 707.5381 | 787.5381 | 36 | 0 | 671.5381 | 751.5381 | 671.5381 | 751.5381 | 绿
155 | 泉州台商投资区 | 洛阳变10kV洛阳西线915 | 盛荣江滨商住区#2变 | 0002244510 | 689.2784 | 769.2784 | 0 | 0 | 689.2784 | 769.2784 | 689.2784 | 769.2784 | 绿
156 | 泉州台商投资区 | 洛阳变10kV洛阳西线915 | 盛荣江滨商住区#1变 | 0002263005 | 734.0928 | 814.0928 | 15 | 0 | 719.0928 | 799.0928 | 719.0928 | 799.0928 | 绿
157 | 泉州台商投资区 | 杏田南变10kV玉坂Ⅱ回945 | 百崎乡金海湾小区04#变 | 3M80509000018469 | 666.8124 | 746.8124 | 0 | 0 | 666.8124 | 746.8124 | 666.8124 | 746.8124 | 绿
158 | 泉州台商投资区 | 杏田南变10kV玉坂Ⅱ回945 | 百崎乡金海湾小区03#变 | 3M80509000018468 | 670.5485 | 750.5485 | 0 | 0 | 670.5485 | 750.5485 | 670.5485 | 750.5485 | 绿
159 | 泉州台商投资区 | 杏田南变10kV玉坂Ⅱ回945 | 百崎乡金海湾小区01#变 | 3M80509000018466 | 723.2742 | 803.2742 | 0 | 0 | 723.2742 | 803.2742 | 723.2742 | 803.2742 | 绿
160 | 泉州台商投资区 | 加坑变10kV百崎线616 | 百崎乡里春村28#变 | 3505262601008013 | 493.6082 | 556.6082 | 31.86 | 0 | 461.7482 | 524.7482 | 461.7482 | 524.7482 | 绿
161 | 泉州台商投资区 | 百崎变10kV贺厝线924 | 百崎乡里春村27#变 | 3504251501005017 | 373.266 | 413.266 | 85.2 | 95 | 288.066 | 328.066 | 193.066 | 233.066 | 绿
162 | 泉州台商投资区 | 加坑变10kV百崎线616 | 百崎乡里春村26#变 | 3509232901005001 | 670.6515 | 737.7167 | 424 | 190 | 246.6515 | 271.3167 | 56.6515 | 62.3167 | 绿
163 | 泉州台商投资区 | 加坑变10kV百崎线616 | 百崎乡里春村25#变 | 3511231601004016 | 327.2082 | 367.2082 | 0 | 0 | 327.2082 | 367.2082 | 327.2082 | 367.2082 | 绿
164 | 泉州台商投资区 | 百崎变10kV后塘线927 | 百崎乡里春村22#变 | 3506231901005006 | 355.6206 | 395.6206 | 140 | 0 | 215.6206 | 255.6206 | 215.6206 | 255.6206 | 绿
165 | 泉州台商投资区 | 百崎变10kV后塘线927 | 百崎乡里春村21#变 | 3M80509000105468 | 336.967 | 376.967 | 85 | 0 | 251.967 | 291.967 | 251.967 | 291.967 | 绿
166 | 泉州台商投资区 | 百崎变10kV贺厝线924 | 百崎乡里春村20#变 | 3M80509000142117 | 779.286 | 842.286 | 514.42 | 45 | 264.866 | 327.866 | 219.866 | 282.866 | 绿
167 | 泉州台商投资区 | 百崎变10kV后塘线927 | 百崎乡里春村19#变 | 3M80509000083230 | 335.0928 | 375.0928 | 70 | 255 | 265.0928 | 305.0928 | 10.0928 | 50.0928 | 绿
168 | 泉州台商投资区 | 百崎变10kV后塘线927 | 百崎乡里春村18#变 | 3M80509000041770 | 325.1794 | 365.1794 | 0 | 73 | 325.1794 | 365.1794 | 252.1794 | 292.1794 | 绿
169 | 泉州台商投资区 | 百崎变10kV后塘线927 | 百崎乡里春村17#变 | 3M80509000014141 | 395.5546 | 435.1101 | 311 | 80 | 84.5546 | 93.0101 | 4.5546 | 5.0101 | 绿
170 | 泉州台商投资区 | 加坑变10kV下埭线619 | 百崎乡里春村16#变 | HABQG0300144 | 168.0825 | 188.0825 | 33 | 0 | 135.0825 | 155.0825 | 135.0825 | 155.0825 | 绿
171 | 泉州台商投资区 | 百崎变10kV后塘线927 | 百崎乡里春村15#变 | 3507232501004001 | 370.0738 | 410.0738 | 100.68 | 0 | 269.3938 | 309.3938 | 269.3938 | 309.3938 | 绿
172 | 泉州台商投资区 | 加坑变10kV百崎线616 | 百崎乡里春村14#变 | HABQG0400120 | 269.9299 | 301.4299 | 40 | 0 | 229.9299 | 261.4299 | 229.9299 | 261.4299 | 绿
173 | 泉州台商投资区 | 百崎变10kV贺厝线924 | 百崎乡里春村13#变 | QZHA14248 | 232.4572 | 255.7029 | 189.35 | 33 | 43.1072 | 47.4179 | 10.1072 | 11.1179 | 绿
174 | 泉州台商投资区 | 加坑变10kV百崎线616 | 百崎乡里春村12#变 | QZHA14247 | 387.4954 | 427.4954 | 215.05 | 0 | 172.4454 | 212.4454 | 172.4454 | 212.4454 | 绿
175 | 泉州台商投资区 | 百崎变10kV贺厝线924 | 百崎乡里春村11#变 | QZHA14246 | 367.4515 | 407.4515 | 150 | 0 | 217.4515 | 257.4515 | 217.4515 | 257.4515 | 绿
176 | 泉州台商投资区 | 百崎变10kV贺厝线924 | 百崎乡里春村10#变 | QZHA14245 | 263.1649 | 294.6649 | 0 | 113 | 263.1649 | 294.6649 | 150.1649 | 181.6649 | 绿
177 | 泉州台商投资区 | 百崎变10kV贺厝线924 | 百崎乡里春村09#变 | QZHA14244 | 356.2619 | 396.2619 | 189 | 0 | 167.2619 | 207.2619 | 167.2619 | 207.2619 | 绿
178 | 泉州台商投资区 | 百崎变10kV贺厝线924 | 百崎乡里春村08#变 | QZHA14243 | 481.6298 | 529.7928 | 490.57 | 190 | 0 | 0 | 0 | 0 | 红
179 | 泉州台商投资区 | 加坑变10kV下埭线619 | 百崎乡里春村07#变 | QZHA14196 | 324.9052 | 357.3957 | 363 | 0 | 0 | 0 | 0 | 0 | 红
180 | 泉州台商投资区 | 加坑变10kV百崎线616 | 百崎乡里春村06#变 | QZHA14175 | 291.4845 | 322.9845 | 66 | 0 | 225.4845 | 256.9845 | 225.4845 | 256.9845 | 绿
181 | 泉州台商投资区 | 百崎变10kV后塘线927 | 百崎乡里春村05#变 | QZHA14106 | 447.6165 | 492.3781 | 260 | 145 | 187.6165 | 206.3781 | 42.6165 | 46.8781 | 绿
182 | 泉州台商投资区 | 百崎变10kV后塘线927 | 百崎乡里春村04#变 | QZHA14072 | 370.549 | 410.549 | 129.45 | 0 | 241.099 | 281.099 | 241.099 | 281.099 | 绿
183 | 泉州台商投资区 | 百崎变10kV贺厝线924 | 百崎乡里春村03#变 | QZHA14083 | 269.5918 | 301.0918 | 240 | 25 | 29.5918 | 61.0918 | 4.5918 | 36.0918 | 绿
184 | 泉州台商投资区 | 百崎变10kV贺厝线924 | 百崎乡里春村02#变 | QZHA14084 | 369.6701 | 409.6701 | 320 | 0 | 49.6701 | 89.6701 | 49.6701 | 89.6701 | 绿
185 | 泉州台商投资区 | 加坑变10kV百崎线616 | 百崎乡里春村01#变 | QZHA14051 | 615.1546 | 678.1546 | 229 | 0 | 386.1546 | 449.1546 | 386.1546 | 449.1546 | 绿
186 | 泉州台商投资区 | 百崎变10kV克圃线923 | 百崎乡莲埭村22#变 | 3506252601008003 | 313.5753 | 353.5753 | 0 | 0 | 313.5753 | 353.5753 | 313.5753 | 353.5753 | 绿
187 | 泉州台商投资区 | 百崎变10kV小蔗线922 | 百崎乡莲埭村21#变 | 3506252501008038 | 292.7753 | 332.7753 | 86 | 0 | 206.7753 | 246.7753 | 206.7753 | 246.7753 | 绿
188 | 泉州台商投资区 | 百崎变10kV克圃线923 | 百崎乡莲埭村20#变 | 3504251401005012 | 339.7526 | 379.7526 | 116 | 0 | 223.7526 | 263.7526 | 223.7526 | 263.7526 | 绿
189 | 泉州台商投资区 | 百崎变10kV克圃线923 | 百崎乡莲埭村16#变 | 3504252901009018 | 314.4041 | 354.4041 | 0 | 0 | 314.4041 | 354.4041 | 314.4041 | 354.4041 | 绿
190 | 泉州台商投资区 | 百崎变10kV小蔗线922 | 百崎乡莲埭村14#变 | 3M80509000062851 | 347.3897 | 387.3897 | 208 | 100 | 139.3897 | 179.3897 | 39.3897 | 79.3897 | 绿
191 | 泉州台商投资区 | 百崎变10kV小蔗线922 | 百崎乡莲埭村13#变 | 3M80509000023064 | 348.3381 | 388.3381 | 66 | 145 | 282.3381 | 322.3381 | 137.3381 | 177.3381 | 绿
192 | 泉州台商投资区 | 百崎变10kV贺厝线924 | 百崎乡莲埭村12#变 | HABQ00155 | 364.1856 | 395.6856 | 190 | 0 | 174.1856 | 205.6856 | 174.1856 | 205.6856 | 绿
193 | 泉州台商投资区 | 百崎变10kV小蔗线922 | 百崎乡莲埭村11#变 | HABQG0400118 | 331.5258 | 371.5258 | 66 | 0 | 265.5258 | 305.5258 | 265.5258 | 305.5258 | 绿
194 | 泉州台商投资区 | 百崎变10kV小蔗线922 | 百崎乡莲埭村10#变 | HABQG0400117 | 326.6515 | 358.1515 | 240 | 63 | 86.6515 | 118.1515 | 23.6515 | 55.1515 | 绿
195 | 泉州台商投资区 | 百崎变10kV贺厝线924 | 百崎乡莲埭村09#变 | HABQG0500142 | 182.0495 | 202.0495 | 25 | 0 | 157.0495 | 177.0495 | 157.0495 | 177.0495 | 绿
196 | 泉州台商投资区 | 百崎变10kV克圃线923 | 百崎乡莲埭村08#变 | HABQG0500138 | 328.7794 | 368.7794 | 0 | 0 | 328.7794 | 368.7794 | 328.7794 | 368.7794 | 绿
197 | 泉州台商投资区 | 百崎变10kV克圃线923 | 百崎乡莲埭村07#变 | QZHA14292 | 353.7979 | 393.7979 | 25 | 0 | 328.7979 | 368.7979 | 328.7979 | 368.7979 | 绿
198 | 泉州台商投资区 | 百崎变10kV贺厝线924 | 百崎乡莲埭村06#变 | QZHA14208 | 369.4392 | 409.4392 | 83 | 180 | 286.4392 | 326.4392 | 106.4392 | 146.4392 | 绿
199 | 泉州台商投资区 | 百崎变10kV小蔗线922 | 百崎乡莲埭村05#变 | QZHA14041 | 164.866 | 184.866 | 0 | 0 | 164.866 | 184.866 | 164.866 | 184.866 | 绿
200 | 泉州台商投资区 | 百崎变10kV小蔗线922 | 百崎乡莲埭村04#变 | QZHA14074 | 313.4021 | 353.4021 | 110 | 0 | 203.4021 | 243.4021 | 203.4021 | 243.4021 | 绿
201 | 泉州台商投资区 | 百崎变10kV克圃线923 | 百崎乡莲埭村03#变 | QZHA14034 | 308.8907 | 340.3907 | 50 | 0 | 258.8907 | 290.3907 | 258.8907 | 290.3907 | 绿
202 | 泉州台商投资区 | 百崎变10kV克圃线923 | 百崎乡莲埭村01#变 | QZHA14032 | 246.8041 | 278.3041 | 190 | 0 | 56.8041 | 88.3041 | 56.8041 | 88.3041 | 绿
203 | 泉州台商投资区 | 百崎变10kV学府线941 | 百崎乡百奇村03#变 | QZHA14061 | 267.4227 | 298.9227 | 0 | 0 | 267.4227 | 298.9227 | 267.4227 | 298.9227 | 绿
204 | 泉州台商投资区 | 百崎变10kV学府线941 | 百崎乡百奇村02#变 | QZHA14044 | 298.6031 | 330.1031 | 152 | 0 | 146.6031 | 178.1031 | 146.6031 | 178.1031 | 绿
205 | 泉州台商投资区 | 加坑变10kV下埭线619 | 百崎乡白奇村20#变 | 3509251701008011 | 313.4021 | 353.4021 | 0 | 0 | 313.4021 | 353.4021 | 313.4021 | 353.4021 | 绿
206 | 泉州台商投资区 | 百崎变10kV学府线941 | 百崎乡白奇村19#变 | 3506252601008002 | 313.4021 | 353.4021 | 110 | 0 | 203.4021 | 243.4021 | 203.4021 | 243.4021 | 绿
207 | 泉州台商投资区 | 加坑变10kV下埭线619 | 百崎乡白奇村18#变 | 3504250201008004 | 383.9247 | 423.9247 | 89.9 | 60 | 294.0247 | 334.0247 | 234.0247 | 274.0247 | 绿
208 | 泉州台商投资区 | 加坑变10kV里春线629 | 百崎乡白奇村17#变 | 3507243101008014 | 313.8845 | 353.8845 | 0 | 0 | 313.8845 | 353.8845 | 313.8845 | 353.8845 | 绿
209 | 泉州台商投资区 | 加坑变10kV下埭线619 | 百崎乡白奇村16#变 | 3509230501007024 | 350.4351 | 390.4351 | 35.4 | 0 | 315.0351 | 355.0351 | 315.0351 | 355.0351 | 绿
210 | 泉州台商投资区 | 百崎变10kV后塘线927 | 百崎乡白奇村15#变 | 3505231801003032 | 373.8474 | 413.8474 | 0 | 0 | 373.8474 | 413.8474 | 373.8474 | 413.8474 | 绿
211 | 泉州台商投资区 | 百崎变10kV学府线941 | 百崎乡白奇村14#变 | 3505231801002019 | 329.2124 | 369.2124 | 60 | 0 | 269.2124 | 309.2124 | 269.2124 | 309.2124 | 绿
212 | 泉州台商投资区 | 加坑变10kV下埭线619 | 百崎乡白奇村13#变 | 3504230701002113 | 323.8433 | 363.8433 | 0 | 30 | 323.8433 | 363.8433 | 293.8433 | 333.8433 | 绿
213 | 泉州台商投资区 | 加坑变10kV下埭线619 | 百崎乡白奇村11#变 | 3M80509000087624 | 326.367 | 366.367 | 0 | 0 | 326.367 | 366.367 | 326.367 | 366.367 | 绿
214 | 泉州台商投资区 | 加坑变10kV下埭线619 | 百崎乡白奇村09#变 | 3M80509000031115 | 332.8776 | 372.8776 | 30.09 | 0 | 302.7876 | 342.7876 | 302.7876 | 342.7876 | 绿
215 | 泉州台商投资区 | 加坑变10kV下埭线619 | 百崎乡白奇村08#变 | HABQG0500143 | 324.5361 | 364.5361 | 0 | 0 | 324.5361 | 364.5361 | 324.5361 | 364.5361 | 绿
216 | 泉州台商投资区 | 加坑变10kV下埭线619 | 百崎乡白奇村07#变 | QZHA14297 | 293.4351 | 324.9351 | 240 | 0 | 53.4351 | 84.9351 | 53.4351 | 84.9351 | 绿
217 | 泉州台商投资区 | 百崎变10kV学府线941 | 百崎乡白奇村06#变 | HABQC0400123 | 364.8289 | 404.8289 | 0 | 0 | 364.8289 | 404.8289 | 364.8289 | 404.8289 | 绿
218 | 泉州台商投资区 | 百崎变10kV学府线941 | 百崎乡白奇村05#变 | QZHA14082 | 325.2598 | 365.2598 | 0 | 76 | 325.2598 | 365.2598 | 249.2598 | 289.2598 | 绿
219 | 泉州台商投资区 | 加坑变10kV下埭线619 | 百崎乡白奇村04#变 | QZHA14023 | 335.6948 | 375.6948 | 15 | 0 | 320.6948 | 360.6948 | 320.6948 | 360.6948 | 绿
220 | 泉州台商投资区 | 百崎变10kV后塘线927 | 百崎乡白奇村01#变 | QZHA14060 | 260.2021 | 291.7021 | 45 | 0 | 215.2021 | 246.7021 | 215.2021 | 246.7021 | 绿
221 | 泉州台商投资区 | 加坑变10kV百崎线616 | 百崎乡后海村16#变 | 3506252601008011 | 313.9959 | 353.9959 | 0 | 145 | 313.9959 | 353.9959 | 168.9959 | 208.9959 | 绿
222 | 泉州台商投资区 | 加坑变10kV百崎线616 | 百崎乡后海村15#变 | 3503261801009016 | 330.4186 | 370.4186 | 93 | 0 | 237.4186 | 277.4186 | 237.4186 | 277.4186 | 绿
223 | 泉州台商投资区 | 加坑变10kV南埔线614 | 百崎乡后海村14#变 | 3503261801009012 | 312.5485 | 352.5485 | 0 | 0 | 312.5485 | 352.5485 | 312.5485 | 352.5485 | 绿
224 | 泉州台商投资区 | 加坑变10kV百崎线616 | 百崎乡后海村13#变 | 3506252601008007 | 324.8619 | 364.8619 | 190 | 110 | 134.8619 | 174.8619 | 24.8619 | 64.8619 | 绿
225 | 泉州台商投资区 | 加坑变10kV里春线629 | 百崎乡后海村12#变 | 3511240401013011 | 313.7361 | 353.7361 | 0 | 0 | 313.7361 | 353.7361 | 313.7361 | 353.7361 | 绿
226 | 泉州台商投资区 | 加坑变10kV百崎线616 | 百崎乡后海村11#变 | 3503232901003078 | 360.3876 | 400.3876 | 301 | 0 | 59.3876 | 99.3876 | 59.3876 | 99.3876 | 绿
227 | 泉州台商投资区 | 加坑变10kV百崎线616 | 百崎乡后海村09#变 | 3M80509000025065 | 147.5977 | 162.3575 | 501 | 136 | 11.5977 | 12.7575 | 0 | 0 | 黄
228 | 泉州台商投资区 | 加坑变10kV百崎线616 | 百崎乡后海村08#变 | HABQG0500133 | 314.3468 | 345.7815 | 353.32 | 40 | 0 | 0 | 0 | 0 | 红
229 | 泉州台商投资区 | 加坑变10kV里春线629 | 百崎乡后海村07#变 | 0000660507 | 367.0412 | 407.0412 | 103 | 243 | 264.0412 | 304.0412 | 21.0412 | 61.0412 | 绿
230 | 泉州台商投资区 | 加坑变10kV百崎线616 | 百崎乡后海村06#变 | QZHA14309 | 460.4619 | 500.4619 | 302.8 | 132 | 157.6619 | 197.6619 | 25.6619 | 65.6619 | 绿
231 | 泉州台商投资区 | 加坑变10kV五一线628 | 百崎乡后海村05#变 | 0000660506 | 338.701 | 378.701 | 30 | 50 | 308.701 | 348.701 | 258.701 | 298.701 | 绿
232 | 泉州台商投资区 | 加坑变10kV南埔线614 | 百崎乡后海村04#变 | QZHA14291 | 293.7897 | 325.2897 | 65 | 130 | 228.7897 | 260.2897 | 98.7897 | 130.2897 | 绿
233 | 泉州台商投资区 | 加坑变10kV百崎线616 | 百崎乡后海村03#变 | QZHA12191 | 585.567 | 648.567 | 151 | 176 | 434.567 | 497.567 | 258.567 | 321.567 | 绿
234 | 泉州台商投资区 | 加坑变10kV百崎线616 | 百崎乡后海村02#变 | QZHA12190 | 343.8969 | 383.8969 | 45 | 70 | 298.8969 | 338.8969 | 228.8969 | 268.8969 | 绿
235 | 泉州台商投资区 | 加坑变10kV百崎线616 | 百崎乡后海村01#变 | QZHA14075 | 255.5299 | 287.0299 | 195 | 0 | 60.5299 | 92.0299 | 60.5299 | 92.0299 | 绿
236 | 泉州台商投资区 | 百崎变10kV小蔗线922 | 百崎乡下埭村10#变 | 3504250701009032 | 327.0948 | 367.0948 | 55 | 40 | 272.0948 | 312.0948 | 232.0948 | 272.0948 | 绿
237 | 泉州台商投资区 | 百崎变10kV克圃线923 | 百崎乡下埭村07#变 | 3M80509000092052 | 327.4928 | 367.4928 | 0 | 33 | 327.4928 | 367.4928 | 294.4928 | 334.4928 | 绿
238 | 泉州台商投资区 | 百崎变10kV克圃线923 | 百崎乡下埭村06#变 | 3506232101005002 | 162.4907 | 182.4907 | 60 | 50 | 102.4907 | 122.4907 | 52.4907 | 72.4907 | 绿
239 | 泉州台商投资区 | 百崎变10kV克圃线923 | 百崎乡下埭村04#变 | HABQ00149 | 218.6289 | 240.4918 | 110 | 100 | 108.6289 | 119.4918 | 8.6289 | 9.4918 | 绿
240 | 泉州台商投资区 | 百崎变10kV克圃线923 | 百崎乡下埭村03#变 | QZHA14087 | 330.9443 | 370.9443 | 50 | 140 | 280.9443 | 320.9443 | 140.9443 | 180.9443 | 绿
241 | 泉州台商投资区 | 百崎变10kV克圃线923 | 百崎乡下埭村02#变 | QZHA14086 | 431.3031 | 474.4334 | 255 | 150 | 176.3031 | 193.9334 | 26.3031 | 28.9334 | 绿
242 | 泉州台商投资区 | 百崎变10kV克圃线923 | 百崎乡下埭村01#变 | QZHA14022 | 317.4747 | 348.9747 | 203.45 | 93 | 114.0247 | 145.5247 | 21.0247 | 52.5247 | 绿
243 | 泉州台商投资区 | 百崎变10kV后塘线927 | 白沙村9# | 3M80509000030205 | 314.0948 | 354.0948 | 0 | 0 | 314.0948 | 354.0948 | 314.0948 | 354.0948 | 绿
244 | 泉州台商投资区 | 百崎变10kV后塘线927 | 白沙村10# | 3M80509000031936 | 313.5629 | 353.5629 | 0 | 0 | 313.5629 | 353.5629 | 313.5629 | 353.5629 | 绿
245 | 泉州台商投资区 | 百崎变10kV后塘线927 | 白沙5# | QZHA15417 | 246.9897 | 278.4897 | 0 | 0 | 246.9897 | 278.4897 | 246.9897 | 278.4897 | 绿
246 | 泉州台商投资区 | 百崎变10kV后塘线927 | 白沙#6 | 0001269003 | 246.8412 | 278.3412 | 0 | 0 | 246.8412 | 278.3412 | 246.8412 | 278.3412 | 绿
247 | 泉州台商投资区 | 百崎变10kV后塘线927 | 白沙#4 | QZHA15387 | 201.9753 | 226.9753 | 0 | 0 | 201.9753 | 226.9753 | 201.9753 | 226.9753 | 绿
248 | 泉州台商投资区 | 长新变10kV长水线618 | 瑞堂华庭#6变 | 3M80509000105106 | 635.8041 | 715.8041 | 0 | 0 | 635.8041 | 715.8041 | 635.8041 | 715.8041 | 绿
249 | 泉州台商投资区 | 长新变10kV长石线623 | 瑞堂华庭#5变 | 3M80509000105105 | 630.0206 | 710.0206 | 0 | 0 | 630.0206 | 710.0206 | 630.0206 | 710.0206 | 绿
250 | 泉州台商投资区 | 长新变10kV长水线618 | 瑞堂华庭#4变 | 3M80509000105104 | 634.7526 | 714.7526 | 0 | 0 | 634.7526 | 714.7526 | 634.7526 | 714.7526 | 绿
251 | 泉州台商投资区 | 长新变10kV长石线623 | 瑞堂华庭#3变 | 3M80509000105103 | 630.0825 | 710.0825 | 0 | 0 | 630.0825 | 710.0825 | 630.0825 | 710.0825 | 绿
252 | 泉州台商投资区 | 长新变10kV长水线618 | 瑞堂华庭#2变 | 3M80509000105102 | 637.2887 | 717.2887 | 0 | 0 | 637.2887 | 717.2887 | 637.2887 | 717.2887 | 绿
253 | 泉州台商投资区 | 长新变10kV长石线623 | 瑞堂华庭#1变 | 3M80509000105101 | 630.7629 | 710.7629 | 0 | 0 | 630.7629 | 710.7629 | 630.7629 | 710.7629 | 绿
254 | 泉州台商投资区 | 百崎变10kV玉泰线942 | 玉泰新城一期#9变 | 3505241101005008 | 630.3918 | 710.3918 | 0 | 0 | 630.3918 | 710.3918 | 630.3918 | 710.3918 | 绿
255 | 泉州台商投资区 | 百崎变10kV玉泰线942 | 玉泰新城一期#8变 | 3505241101001012 | 629.7423 | 709.7423 | 0 | 0 | 629.7423 | 709.7423 | 629.7423 | 709.7423 | 绿
256 | 泉州台商投资区 | 张坂变10kV盐场线919 | 玉泰新城一期#7变 | 3505241101001011 | 636.0515 | 716.0515 | 0 | 0 | 636.0515 | 716.0515 | 636.0515 | 716.0515 | 绿
257 | 泉州台商投资区 | 张坂变10kV盐场线919 | 玉泰新城一期#6变 | 3505241101001010 | 632.1237 | 712.1237 | 0 | 0 | 632.1237 | 712.1237 | 632.1237 | 712.1237 | 绿
258 | 泉州台商投资区 | 百崎变10kV玉泰线942 | 玉泰新城一期#4变 | 3505241101001008 | 628.9691 | 708.9691 | 0 | 0 | 628.9691 | 708.9691 | 628.9691 | 708.9691 | 绿
259 | 泉州台商投资区 | 张坂变10kV盐场线919 | 玉泰新城一期#3变 | 3505241101001007 | 642.268 | 722.268 | 0 | 0 | 642.268 | 722.268 | 642.268 | 722.268 | 绿
260 | 泉州台商投资区 | 张坂变10kV盐场线919 | 玉泰新城一期#2变 | 3505241101005007 | 627.6701 | 707.6701 | 0 | 0 | 627.6701 | 707.6701 | 627.6701 | 707.6701 | 绿
261 | 泉州台商投资区 | 百崎变10kV玉泰线942 | 玉泰新城一期#1变 | 3505241101001006 | 629.1546 | 709.1546 | 0 | 0 | 629.1546 | 709.1546 | 629.1546 | 709.1546 | 绿
262 | 泉州台商投资区 | 百崎变10kV玉泰线942 | 玉泰新城一期#18变 | 3505241101005017 | 629.3402 | 709.3402 | 0 | 0 | 629.3402 | 709.3402 | 629.3402 | 709.3402 | 绿
263 | 泉州台商投资区 | 张坂变10kV盐场线919 | 玉泰新城一期#17变 | 3505241101005016 | 629.0619 | 709.0619 | 0 | 0 | 629.0619 | 709.0619 | 629.0619 | 709.0619 | 绿
264 | 泉州台商投资区 | 张坂变10kV盐场线919 | 玉泰新城一期#16变 | 3505241101005015 | 632.2165 | 712.2165 | 0 | 0 | 632.2165 | 712.2165 | 632.2165 | 712.2165 | 绿
265 | 泉州台商投资区 | 百崎变10kV玉泰线942 | 玉泰新城一期#15变 | 3505241101005014 | 631.5979 | 711.5979 | 0 | 0 | 631.5979 | 711.5979 | 631.5979 | 711.5979 | 绿
266 | 泉州台商投资区 | 百崎变10kV玉泰线942 | 玉泰新城一期#14变 | 3505241101005013 | 627.8866 | 707.8866 | 0 | 0 | 627.8866 | 707.8866 | 627.8866 | 707.8866 | 绿
267 | 泉州台商投资区 | 张坂变10kV盐场线919 | 玉泰新城一期#13变 | 3505241101005012 | 628.4433 | 708.4433 | 0 | 0 | 628.4433 | 708.4433 | 628.4433 | 708.4433 | 绿
268 | 泉州台商投资区 | 张坂变10kV盐场线919 | 玉泰新城一期#12变 | 3505241101005011 | 628.7835 | 708.7835 | 0 | 0 | 628.7835 | 708.7835 | 628.7835 | 708.7835 | 绿
269 | 泉州台商投资区 | 百崎变10kV玉泰线942 | 玉泰新城一期#11变 | 3505241101005010 | 630.8247 | 710.8247 | 0 | 0 | 630.8247 | 710.8247 | 630.8247 | 710.8247 | 绿
270 | 泉州台商投资区 | 张坂变10kV盐场线919 | 玉泰新城一期#10变 | 3505241101005009 | 631.9691 | 711.9691 | 0 | 0 | 631.9691 | 711.9691 | 631.9691 | 711.9691 | 绿
271 | 泉州台商投资区 | 长新变10kV玉厝线631 | 玉坂安置小区13#变 | 3M80509000049875 | 508.6804 | 571.6804 | 0 | 0 | 508.6804 | 571.6804 | 508.6804 | 571.6804 | 绿
272 | 泉州台商投资区 | 长新变10kV玉厝线631 | 玉坂安置小区12#变 | 3M80509000049879 | 507.9588 | 570.9588 | 0 | 0 | 507.9588 | 570.9588 | 507.9588 | 570.9588 | 绿
273 | 泉州台商投资区 | 长新变10kV玉厝线631 | 玉坂安置小区11#变 | 3M80509000049878 | 493.6082 | 556.6082 | 0 | 0 | 493.6082 | 556.6082 | 493.6082 | 556.6082 | 绿
274 | 泉州台商投资区 | 东园变10kV新沙线913 | 玉坂安置小区10#变 | 3M80509000049877 | 643.7526 | 723.7526 | 0 | 0 | 643.7526 | 723.7526 | 643.7526 | 723.7526 | 绿
275 | 泉州台商投资区 | 东园变10kV新沙线913 | 玉坂安置小区09#变 | 3M80509000049882 | 641.5876 | 721.5876 | 0 | 0 | 641.5876 | 721.5876 | 641.5876 | 721.5876 | 绿
276 | 泉州台商投资区 | 东园变10kV新沙线913 | 玉坂安置小区08#变 | 3M80509000049876 | 646.2577 | 726.2577 | 0 | 0 | 646.2577 | 726.2577 | 646.2577 | 726.2577 | 绿
277 | 泉州台商投资区 | 东园变10kV新沙线913 | 玉坂安置小区07#变 | 3M80509000049942 | 645.9485 | 725.9485 | 0 | 0 | 645.9485 | 725.9485 | 645.9485 | 725.9485 | 绿
278 | 泉州台商投资区 | 长新变10kV玉厝线631 | 玉坂安置小区06#变 | 3M80509000049941 | 645.9175 | 725.9175 | 0 | 0 | 645.9175 | 725.9175 | 645.9175 | 725.9175 | 绿
279 | 泉州台商投资区 | 长新变10kV玉厝线631 | 玉坂安置小区05#变 | 3M80509000049940 | 631.0722 | 711.0722 | 0 | 0 | 631.0722 | 711.0722 | 631.0722 | 711.0722 | 绿
280 | 泉州台商投资区 | 东园变10kV新沙线913 | 玉坂安置小区04#变 | 3M80509000049823 | 636.9485 | 716.9485 | 0 | 0 | 636.9485 | 716.9485 | 636.9485 | 716.9485 | 绿
281 | 泉州台商投资区 | 东园变10kV新沙线913 | 玉坂安置小区03#变 | 3M80509000049822 | 645.299 | 725.299 | 0 | 0 | 645.299 | 725.299 | 645.299 | 725.299 | 绿
282 | 泉州台商投资区 | 长新变10kV玉厝线631 | 玉坂安置小区02#变 | 3M80509000049817 | 638.0619 | 718.0619 | 0 | 0 | 638.0619 | 718.0619 | 638.0619 | 718.0619 | 绿
283 | 泉州台商投资区 | 长新变10kV玉厝线631 | 玉坂安置小区01#变 | 3M80509000049816 | 642.5155 | 722.5155 | 0 | 0 | 642.5155 | 722.5155 | 642.5155 | 722.5155 | 绿
284 | 泉州台商投资区 | 上曾变10kV前桥线944 | 潮韵华庭#5变 | 3512230501002057 | 634.6598 | 714.6598 | 0 | 0 | 634.6598 | 714.6598 | 634.6598 | 714.6598 | 绿
285 | 泉州台商投资区 | 上曾变10kV前桥线944 | 潮韵华庭#3变 | 3512230501005042 | 499.7732 | 562.7732 | 0 | 0 | 499.7732 | 562.7732 | 499.7732 | 562.7732 | 绿
286 | 泉州台商投资区 | 上曾变10kV新厝线935 | 潮韵华庭#2变 | 3512230501005039 | 495.567 | 558.567 | 0 | 0 | 495.567 | 558.567 | 495.567 | 558.567 | 绿
287 | 泉州台商投资区 | 长新变10kV长水线618 | 溪西村下星4# | QZHA03372 | 207.7278 | 232.7278 | 55 | 0 | 152.7278 | 177.7278 | 152.7278 | 177.7278 | 绿
288 | 泉州台商投资区 | 洛阳变10kV洛沙线913 | 湖滨花园（西区）9#变 | 3M80509000146233 | 622.9691 | 702.9691 | 0 | 0 | 622.9691 | 702.9691 | 622.9691 | 702.9691 | 绿
289 | 泉州台商投资区 | 长新变10kV长沙线613 | 湖滨花园（西区）8#变 | 3M80509000146232 | 631.1649 | 711.1649 | 0 | 0 | 631.1649 | 711.1649 | 631.1649 | 711.1649 | 绿
290 | 泉州台商投资区 | 洛阳变10kV洛沙线913 | 湖滨花园（西区）5#变 | 3M80509000146229 | 640.0412 | 720.0412 | 0 | 0 | 640.0412 | 720.0412 | 640.0412 | 720.0412 | 绿
291 | 泉州台商投资区 | 长新变10kV长沙线613 | 湖滨花园（西区）4#变 | 3M80509000146228 | 632.3093 | 712.3093 | 0 | 0 | 632.3093 | 712.3093 | 632.3093 | 712.3093 | 绿
292 | 泉州台商投资区 | 长新变10kV长沙线613 | 湖滨花园（西区）34#变 | 3M80509000146260 | 629.0928 | 709.0928 | 0 | 0 | 629.0928 | 709.0928 | 629.0928 | 709.0928 | 绿
293 | 泉州台商投资区 | 洛阳变10kV洛沙线913 | 湖滨花园（西区）31#变 | 3M80509000146256 | 639.4845 | 719.4845 | 0 | 0 | 639.4845 | 719.4845 | 639.4845 | 719.4845 | 绿
294 | 泉州台商投资区 | 长新变10kV长沙线613 | 湖滨花园（西区）30#变 | 3M80509000146255 | 620.1237 | 700.1237 | 0 | 0 | 620.1237 | 700.1237 | 620.1237 | 700.1237 | 绿
295 | 泉州台商投资区 | 洛阳变10kV洛沙线913 | 湖滨花园（西区）29#变 | 3M80509000146254 | 631.4742 | 711.4742 | 0 | 0 | 631.4742 | 711.4742 | 631.4742 | 711.4742 | 绿
296 | 泉州台商投资区 | 洛阳变10kV洛沙线913 | 湖滨花园（西区）27#变 | 3M80509000146252 | 638.0309 | 718.0309 | 0 | 0 | 638.0309 | 718.0309 | 638.0309 | 718.0309 | 绿
297 | 泉州台商投资区 | 长新变10kV长沙线613 | 湖滨花园（西区）26#变 | 3M80509000146251 | 626.8969 | 706.8969 | 0 | 0 | 626.8969 | 706.8969 | 626.8969 | 706.8969 | 绿
298 | 泉州台商投资区 | 洛阳变10kV洛沙线913 | 湖滨花园（西区）23#变 | 3M80509000146248 | 634.2268 | 714.2268 | 0 | 0 | 634.2268 | 714.2268 | 634.2268 | 714.2268 | 绿
299 | 泉州台商投资区 | 长新变10kV长沙线613 | 湖滨花园（西区）22#变 | 3M80509000146247 | 630.3608 | 710.3608 | 0 | 0 | 630.3608 | 710.3608 | 630.3608 | 710.3608 | 绿
300 | 泉州台商投资区 | 长新变10kV长沙线613 | 湖滨花园（西区）20#变 | 3M80509000146245 | 635.866 | 715.866 | 0 | 0 | 635.866 | 715.866 | 635.866 | 715.866 | 绿
301 | 泉州台商投资区 | 洛阳变10kV洛沙线913 | 湖滨花园（西区）19#变 | 3M80509000146243 | 632.5567 | 712.5567 | 0 | 0 | 632.5567 | 712.5567 | 632.5567 | 712.5567 | 绿
302 | 泉州台商投资区 | 长新变10kV长沙线613 | 湖滨花园（西区）18#变 | 3M80509000146242 | 621.268 | 701.268 | 0 | 0 | 621.268 | 701.268 | 621.268 | 701.268 | 绿
303 | 泉州台商投资区 | 洛阳变10kV洛沙线913 | 湖滨花园（西区）17#变 | 3M80509000146241 | 630.299 | 710.299 | 0 | 0 | 630.299 | 710.299 | 630.299 | 710.299 | 绿
304 | 泉州台商投资区 | 洛阳变10kV洛沙线913 | 湖滨花园（西区）15#变 | 3M80509000146239 | 635.7423 | 715.7423 | 0 | 0 | 635.7423 | 715.7423 | 635.7423 | 715.7423 | 绿
305 | 泉州台商投资区 | 长新变10kV长沙线613 | 湖滨花园（西区）14#变 | 3M80509000146238 | 618.732 | 698.732 | 0 | 0 | 618.732 | 698.732 | 618.732 | 698.732 | 绿
306 | 泉州台商投资区 | 洛阳变10kV洛沙线913 | 湖滨花园（西区）13#变 | 3M80509000146237 | 627.0825 | 707.0825 | 0 | 0 | 627.0825 | 707.0825 | 627.0825 | 707.0825 | 绿
307 | 泉州台商投资区 | 洛阳变10kV洛沙线913 | 湖滨花园（西区）11#变 | 3M80509000146235 | 630.5155 | 710.5155 | 0 | 0 | 630.5155 | 710.5155 | 630.5155 | 710.5155 | 绿
308 | 泉州台商投资区 | 长新变10kV长沙线613 | 湖滨花园（西区）10#变 | 3M80509000146234 | 617.3711 | 697.3711 | 0 | 0 | 617.3711 | 697.3711 | 617.3711 | 697.3711 | 绿
309 | 泉州台商投资区 | 洛阳变10kV洛沙线913 | 湖滨花园（西区）1#变 | 3M80509000146225 | 633.732 | 713.732 | 0 | 0 | 633.732 | 713.732 | 633.732 | 713.732 | 绿
310 | 泉州台商投资区 | 洛阳变10kV洛沙线913 | 湖滨花园（东区）37#变 | 3M80509000130658 | 623.1237 | 703.1237 | 0 | 0 | 623.1237 | 703.1237 | 623.1237 | 703.1237 | 绿
311 | 泉州台商投资区 | 洛阳变10kV洛沙线913 | 湖滨花园（东区）35#变 | 3M80509000130656 | 639.0206 | 719.0206 | 0 | 0 | 639.0206 | 719.0206 | 639.0206 | 719.0206 | 绿
312 | 泉州台商投资区 | 长新变10kV长沙线613 | 湖滨花园（东区）34#变 | 3M80509000130655 | 639.3299 | 719.3299 | 0 | 0 | 639.3299 | 719.3299 | 639.3299 | 719.3299 | 绿
313 | 泉州台商投资区 | 长新变10kV长沙线613 | 湖滨花园（东区）30#变 | 3M80509000130651 | 636.6082 | 716.6082 | 0 | 0 | 636.6082 | 716.6082 | 636.6082 | 716.6082 | 绿
314 | 泉州台商投资区 | 长新变10kV长沙线613 | 湖滨花园（东区）26#变 | 3M80509000130647 | 633.3299 | 713.3299 | 0 | 0 | 633.3299 | 713.3299 | 633.3299 | 713.3299 | 绿
315 | 泉州台商投资区 | 长新变10kV长沙线613 | 湖滨花园（东区）24#变 | 3M80509000130645 | 641.3093 | 721.3093 | 0 | 0 | 641.3093 | 721.3093 | 641.3093 | 721.3093 | 绿
316 | 泉州台商投资区 | 洛阳变10kV洛沙线913 | 湖滨花园（东区）21#变 | 3M80509000130642 | 629.5567 | 709.5567 | 0 | 0 | 629.5567 | 709.5567 | 629.5567 | 709.5567 | 绿
317 | 泉州台商投资区 | 长新变10kV长沙线613 | 湖滨花园（东区）20#变 | 3M80509000130641 | 628.9691 | 708.9691 | 0 | 0 | 628.9691 | 708.9691 | 628.9691 | 708.9691 | 绿
318 | 泉州台商投资区 | 洛阳变10kV洛沙线913 | 湖滨花园（东区）17#变 | 3M80509000130638 | 638.6186 | 718.6186 | 0 | 0 | 638.6186 | 718.6186 | 638.6186 | 718.6186 | 绿
319 | 泉州台商投资区 | 长新变10kV长沙线613 | 湖滨花园（东区）16#变 | 3M80509000130637 | 631.2268 | 711.2268 | 0 | 0 | 631.2268 | 711.2268 | 631.2268 | 711.2268 | 绿
320 | 泉州台商投资区 | 长新变10kV长沙线613 | 湖滨花园（东区）12#变 | 3M80509000130633 | 633.6082 | 713.6082 | 0 | 0 | 633.6082 | 713.6082 | 633.6082 | 713.6082 | 绿
321 | 泉州台商投资区 | 加坑变10kV凯林线613 | 湖景庄园#7变 | 3508232701005004 | 642.8247 | 722.8247 | 0 | 0 | 642.8247 | 722.8247 | 642.8247 | 722.8247 | 绿
322 | 泉州台商投资区 | 加坑变10kV联翔Ⅰ回625 | 湖景庄园#6变 | 3508232701004010 | 633.2371 | 713.2371 | 0 | 0 | 633.2371 | 713.2371 | 633.2371 | 713.2371 | 绿
323 | 泉州台商投资区 | 加坑变10kV凯林线613 | 湖景庄园#3变 | 3508232701004008 | 632.1856 | 712.1856 | 0 | 0 | 632.1856 | 712.1856 | 632.1856 | 712.1856 | 绿
324 | 泉州台商投资区 | 杏田南变10kV后海线922 | 湖东花苑#6变 | 3M80509000098921 | 802.9588 | 902.9588 | 0 | 0 | 802.9588 | 902.9588 | 802.9588 | 902.9588 | 绿
325 | 泉州台商投资区 | 百崎变10kV湖东线920 | 湖东花苑#5变 | 3M80509000098920 | 807.2577 | 907.2577 | 0 | 0 | 807.2577 | 907.2577 | 807.2577 | 907.2577 | 绿
326 | 泉州台商投资区 | 杏田南变10kV后海线922 | 湖东花苑#4变 | 3M80509000098919 | 792.2577 | 892.2577 | 0 | 0 | 792.2577 | 892.2577 | 792.2577 | 892.2577 | 绿
327 | 泉州台商投资区 | 百崎变10kV湖东线920 | 湖东花苑#3变 | 3M80509000098918 | 801.9691 | 901.9691 | 0 | 0 | 801.9691 | 901.9691 | 801.9691 | 901.9691 | 绿
328 | 泉州台商投资区 | 杏田南变10kV后海线922 | 湖东花苑#2变 | 3M80509000098917 | 802 | 902 | 0 | 0 | 802 | 902 | 802 | 902 | 绿
329 | 泉州台商投资区 | 百崎变10kV湖东线920 | 湖东花苑#1变 | 3M80509000098916 | 795.4124 | 895.4124 | 0 | 0 | 795.4124 | 895.4124 | 795.4124 | 895.4124 | 绿
330 | 泉州台商投资区 | 张坂变10kV雕艺园Ⅱ回944 | 海峡雕艺产业园9#变 | 3504241001005019 | 980.6598 | 1105.6598 | 0 | 0 | 980.6598 | 1105.6598 | 980.6598 | 1105.6598 | 绿
331 | 泉州台商投资区 | 张坂变10kV雕艺园Ⅱ回944 | 海峡雕艺产业园8#变 | 3504241001005018 | 986.9897 | 1111.9897 | 0 | 0 | 986.9897 | 1111.9897 | 986.9897 | 1111.9897 | 绿
332 | 泉州台商投资区 | 张坂变10kV雕艺园Ⅱ回944 | 海峡雕艺产业园7#变 | 3504241001005017 | 988.701 | 1113.701 | 0 | 0 | 988.701 | 1113.701 | 988.701 | 1113.701 | 绿
333 | 泉州台商投资区 | 张坂变10kV雕艺园Ⅱ回944 | 海峡雕艺产业园6#变 | 3504241001005016 | 1003.8454 | 1128.8454 | 0 | 0 | 1003.8454 | 1128.8454 | 1003.8454 | 1128.8454 | 绿
334 | 泉州台商投资区 | 张坂变10kV雕艺园Ⅱ回944 | 海峡雕艺产业园5#变 | 3504241001005015 | 984.7835 | 1109.7835 | 0 | 0 | 984.7835 | 1109.7835 | 984.7835 | 1109.7835 | 绿
335 | 泉州台商投资区 | 张坂变10kV雕艺园Ⅰ回920 | 海峡雕艺产业园4#变 | 3504241001005014 | 982.134 | 1107.134 | 0 | 0 | 982.134 | 1107.134 | 982.134 | 1107.134 | 绿
336 | 泉州台商投资区 | 张坂变10kV雕艺园Ⅰ回920 | 海峡雕艺产业园3#变 | 3504241001004011 | 983.0103 | 1108.0103 | 0 | 0 | 983.0103 | 1108.0103 | 983.0103 | 1108.0103 | 绿
337 | 泉州台商投资区 | 张坂变10kV雕艺园Ⅰ回920 | 海峡雕艺产业园2#变 | 3504241001004010 | 985.6289 | 1110.6289 | 0 | 0 | 985.6289 | 1110.6289 | 985.6289 | 1110.6289 | 绿
338 | 泉州台商投资区 | 张坂变10kV雕艺园Ⅱ回944 | 海峡雕艺产业园10#变 | 3504241001005020 | 983.4639 | 1108.4639 | 0 | 0 | 983.4639 | 1108.4639 | 983.4639 | 1108.4639 | 绿
339 | 泉州台商投资区 | 张坂变10kV雕艺园Ⅰ回920 | 海峡雕艺产业园1#变 | 3504241001005013 | 981.1959 | 1106.1959 | 0 | 0 | 981.1959 | 1106.1959 | 981.1959 | 1106.1959 | 绿
340 | 泉州台商投资区 | 杏田南变10kV玉坂Ⅰ回943 | 海丝智造开闭所兼1#配电室2#变 | 3504250901034027 | 986.5979 | 1111.5979 | 0 | 0 | 986.5979 | 1111.5979 | 986.5979 | 1111.5979 | 绿
341 | 泉州台商投资区 | 上曾变10kV下星线933 | 洛阳镇霞星村#6变 | 3M80509000061918 | 400.2 | 440.22 | 541 | 50 | 0 | 0 | 0 | 0 | 红
342 | 泉州台商投资区 | 上曾变10kV新厝线935 | 洛阳镇陈埭头村9#变 | 3M80509000092666 | 527.1443 | 579.8588 | 466 | 310 | 217.1443 | 238.8588 | 0 | 0 | 黄
343 | 泉州台商投资区 | 上曾变10kV新厝线935 | 洛阳镇陈埭头村8#变 | 3M80509000141558 | 322.5691 | 362.5691 | 70 | 0 | 252.5691 | 292.5691 | 252.5691 | 292.5691 | 绿
344 | 泉州台商投资区 | 上曾变10kV三舍线936 | 洛阳镇陈坝村14#变 | 3505250801008014 | 318.5732 | 358.5732 | 76 | 50 | 242.5732 | 282.5732 | 192.5732 | 232.5732 | 绿
345 | 泉州台商投资区 | 上曾变10kV三舍线936 | 洛阳镇陈坝村13#变 | 3507240301007009 | 456.833 | 502.5163 | 286 | 280 | 176.833 | 194.5163 | 0 | 0 | 黄
346 | 泉州台商投资区 | 上曾变10kV三舍线936 | 洛阳镇陈坝村10#变 | 3M80509000047147 | 343.9711 | 383.9711 | 0 | 0 | 343.9711 | 383.9711 | 343.9711 | 383.9711 | 绿
347 | 泉州台商投资区 | 上曾变10kV新厝线935 | 洛阳镇西塘村7#变 | 3M80509000142812 | 161.8536 | 181.8536 | 0 | 0 | 161.8536 | 181.8536 | 161.8536 | 181.8536 | 绿
348 | 泉州台商投资区 | 上曾变10kV新厝线935 | 洛阳镇西塘村6#变 | 3M80509000092740 | 342.4619 | 382.4619 | 86 | 60 | 256.4619 | 296.4619 | 196.4619 | 236.4619 | 绿
349 | 泉州台商投资区 | 上曾变10kV新厝线935 | 洛阳镇群山村9#变 | 3M80509000039755 | 331.9216 | 371.9216 | 30 | 45 | 301.9216 | 341.9216 | 256.9216 | 296.9216 | 绿
350 | 泉州台商投资区 | 洛阳变10kV云庄线920 | 洛阳镇群山村12#变 | 3507241701005014 | 337.9093 | 377.9093 | 115 | 85 | 222.9093 | 262.9093 | 137.9093 | 177.9093 | 绿
351 | 泉州台商投资区 | 上曾变10kV新厝线935 | 洛阳镇群山村#8变 | 3M80509000049109 | 317.868 | 357.868 | 36 | 50 | 281.868 | 321.868 | 231.868 | 271.868 | 绿
352 | 泉州台商投资区 | 上曾变10kV洋井线934 | 洛阳镇群山村#7变 | 3M80509000043954 | 348.5247 | 388.5247 | 144.5 | 18 | 204.0247 | 244.0247 | 186.0247 | 226.0247 | 绿
353 | 泉州台商投资区 | 洛阳变10kV洛沙线913 | 洛阳镇白沙村#11变 | 3M80509000043939 | 313.5505 | 353.5505 | 0 | 0 | 313.5505 | 353.5505 | 313.5505 | 353.5505 | 绿
354 | 泉州台商投资区 | 洛阳变10kV群安线916 | 洛阳镇洛阳村13#变 | 3509251501001010 | 324.932 | 364.932 | 0 | 0 | 324.932 | 364.932 | 324.932 | 364.932 | 绿
355 | 泉州台商投资区 | 洛阳变10kV群安线916 | 洛阳镇洛阳村12#变 | 3508250601009009 | 313.4515 | 353.4515 | 0 | 0 | 313.4515 | 353.4515 | 313.4515 | 353.4515 | 绿
356 | 泉州台商投资区 | 洛阳变10kV洛安线921 | 洛阳镇洛安村8#变 | 3505231001001177 | 517.1753 | 580.1753 | 0 | 0 | 517.1753 | 580.1753 | 517.1753 | 580.1753 | 绿
357 | 泉州台商投资区 | 上曾变10kV前桥线944 | 洛阳镇洛安村5#变 | 3M80509000067480 | 331.0639 | 371.0639 | 86 | 0 | 245.0639 | 285.0639 | 245.0639 | 285.0639 | 绿
358 | 泉州台商投资区 | 洛阳变10kV洛阳西线915 | 洛阳镇洛安村06#变 | 3M80509000072224 | 503.7732 | 566.7732 | 0 | 0 | 503.7732 | 566.7732 | 503.7732 | 566.7732 | 绿
359 | 泉州台商投资区 | 长新变10kV长水线618 | 洛阳镇梅岭村8#变 | 3M80509000043507 | 417.9876 | 459.7864 | 150 | 206 | 267.9876 | 294.7864 | 61.9876 | 68.1864 | 绿
360 | 泉州台商投资区 | 上曾变10kV萍高线945 | 洛阳镇梅岭村11#变 | 3M80509000126148 | 534.7835 | 597.7835 | 50 | 72 | 484.7835 | 547.7835 | 412.7835 | 475.7835 | 绿
361 | 泉州台商投资区 | 上曾变10kV萍高线945 | 洛阳镇梅岭村#9 | 3M80509000056001 | 408.7918 | 449.6709 | 398.13 | 32.6767 | 10.6618 | 11.7279 | 0 | 0 | 黄
362 | 泉州台商投资区 | 长新变10kV长石线623 | 洛阳镇杏田村17#变 | 3507241701005016 | 341.266 | 381.266 | 76 | 0 | 265.266 | 305.266 | 265.266 | 305.266 | 绿
363 | 泉州台商投资区 | 洛阳变10kV白沙线924 | 洛阳镇曾安村#10变 | 3503243101004001 | 159.4907 | 179.4907 | 0 | 0 | 159.4907 | 179.4907 | 159.4907 | 179.4907 | 绿
364 | 泉州台商投资区 | 洛阳变10kV白沙线924 | 洛阳镇曾安村 06#变 | 3503243101004002 | 193.9567 | 213.3524 | 346 | 50 | 0 | 0 | 0 | 0 | 红
365 | 泉州台商投资区 | 洛阳变10kV群安线916 | 洛阳镇屿头村28#变 | 3505260601005012 | 313.4021 | 353.4021 | 0 | 0 | 313.4021 | 353.4021 | 313.4021 | 353.4021 | 绿
366 | 泉州台商投资区 | 洛阳变10kV上仑线917 | 洛阳镇屿头村27#箱式变 | 3505232301000158 | 315.8392 | 355.8392 | 0 | 0 | 315.8392 | 355.8392 | 315.8392 | 355.8392 | 绿
367 | 泉州台商投资区 | 洛阳变10kV屿头线925 | 洛阳镇屿头村26#变 | 3509250401076004 | 328.6804 | 368.6804 | 145 | 0 | 183.6804 | 223.6804 | 183.6804 | 223.6804 | 绿
368 | 泉州台商投资区 | 洛阳变10kV洛安线921 | 洛阳镇屿头村20#变 | 3M80509000062186 | 573.2165 | 636.2165 | 0 | 0 | 573.2165 | 636.2165 | 573.2165 | 636.2165 | 绿
369 | 泉州台商投资区 | 洛阳变10kV洛安线921 | 洛阳镇屿头村18#变 | 3M80509000039259 | 553.5464 | 616.5464 | 45 | 0 | 508.5464 | 571.5464 | 508.5464 | 571.5464 | 绿
370 | 泉州台商投资区 | 洛阳变10kV洛阳西线915 | 洛阳镇屿头村17# | 3M80509000040119 | 560.5567 | 623.5567 | 0 | 72 | 560.5567 | 623.5567 | 488.5567 | 551.5567 | 绿
371 | 泉州台商投资区 | 洛阳变10kV洛安线921 | 洛阳镇屿头村14#变 | 3M80509000039757 | 574.0825 | 637.0825 | 105 | 0 | 469.0825 | 532.0825 | 469.0825 | 532.0825 | 绿
372 | 泉州台商投资区 | 洛阳变10kV洛安线921 | 洛阳镇屿头村13#变 | 3M80509000016405 | 575.0103 | 638.0103 | 100 | 30 | 475.0103 | 538.0103 | 445.0103 | 508.0103 | 绿
373 | 泉州台商投资区 | 洛阳变10kV洛安线921 | 洛阳镇屿头村#19变 | 3M80509000040789 | 254.4742 | 285.9742 | 0 | 0 | 254.4742 | 285.9742 | 254.4742 | 285.9742 | 绿
374 | 泉州台商投资区 | 长新变10kV长石线623 | 洛阳镇堂头村4#变 | 0002048051 | 446.6021 | 491.2623 | 295 | 77.5 | 151.6021 | 166.7623 | 74.1021 | 81.5123 | 绿
375 | 泉州台商投资区 | 洛阳变10kV白沙线924 | 洛阳镇后埔村11#变 | 3M80509000060299 | 358.8536 | 398.8536 | 203 | 152 | 155.8536 | 195.8536 | 3.8536 | 43.8536 | 绿
376 | 泉州台商投资区 | 洛阳变10kV前园线929 | 洛阳镇后埔村10#变 | 3M80509000059537 | 351.6536 | 386.819 | 516 | 343 | 0 | 0 | 0 | 0 | 红
377 | 泉州台商投资区 | 洛阳变10kV前园线929 | 洛阳镇后埔村04#变 | QZHA15142 | 386.2784 | 426.2784 | 145 | 78 | 241.2784 | 281.2784 | 163.2784 | 203.2784 | 绿
378 | 泉州台商投资区 | 洛阳变10kV森裕线918 | 洛阳镇前园村13#变 | 3M80509000146482 | 576.0515 | 639.0515 | 460 | 116 | 116.0515 | 179.0515 | 0.0515 | 63.0515 | 绿
379 | 泉州台商投资区 | 洛阳变10kV森裕线918 | 洛阳镇前园村12#变 | 3M80509000039313 | 325.1918 | 365.1918 | 40 | 0 | 285.1918 | 325.1918 | 285.1918 | 325.1918 | 绿
380 | 泉州台商投资区 | 洛阳变10kV上仑线917 | 洛阳镇前园村#7变 | QZHA15478 | 412.5979 | 452.5979 | 303 | 40 | 109.5979 | 149.5979 | 69.5979 | 109.5979 | 绿
381 | 泉州台商投资区 | 洛阳变10kV云庄线920 | 洛阳镇云庄村7#变 | 3M80509000060054 | 430.4371 | 470.4371 | 286 | 0 | 144.4371 | 184.4371 | 144.4371 | 184.4371 | 绿
382 | 泉州台商投资区 | 洛阳变10kV云庄线920 | 洛阳镇云庄村13#变 | 3507241701004010 | 361.7897 | 401.7897 | 90 | 45 | 271.7897 | 311.7897 | 226.7897 | 266.7897 | 绿
383 | 泉州台商投资区 | 洛阳变10kV云庄线920 | 洛阳镇云庄村08#变 | 3M80509000067379 | 372.5608 | 412.5608 | 160 | 0 | 212.5608 | 252.5608 | 212.5608 | 252.5608 | 绿
384 | 泉州台商投资区 | 洛阳变10kV杏田线910 | 洛阳镇下曾村10#变 | 3510252101008017 | 313.4021 | 353.4021 | 0 | 0 | 313.4021 | 353.4021 | 313.4021 | 353.4021 | 绿
385 | 泉州台商投资区 | 洛阳变10kV杏田线910 | 洛阳镇下曾村08#变 | 3507262801091004 | 313.4021 | 353.4021 | 40 | 0 | 273.4021 | 313.4021 | 273.4021 | 313.4021 | 绿
386 | 泉州台商投资区 | 洛阳变10kV杏田线910 | 洛阳镇下曾村07#变 | 3507263001020018 | 156.701 | 176.701 | 0 | 0 | 156.701 | 176.701 | 156.701 | 176.701 | 绿
387 | 泉州台商投资区 | 洛阳变10kV杏田线910 | 洛阳镇下曾村#5变 | 3M80509000059445 | 343.7814 | 383.7814 | 50 | 119 | 293.7814 | 333.7814 | 174.7814 | 214.7814 | 绿
388 | 泉州台商投资区 | 长新变10kV长沙线613 | 洛阳镇上浦村8#变 | 3M80509000044549 | 350.066 | 390.066 | 86 | 188 | 264.066 | 304.066 | 76.066 | 116.066 | 绿
389 | 泉州台商投资区 | 上曾变10kV前桥线944 | 洛阳镇万安村7# | 3M80509000040039 | 512.7216 | 575.7216 | 0 | 0 | 512.7216 | 575.7216 | 512.7216 | 575.7216 | 绿
390 | 泉州台商投资区 | 洛阳变10kV洛阳西线915 | 洛阳村9#变 | 3M80509000063749 | 504.2268 | 567.2268 | 0 | 0 | 504.2268 | 567.2268 | 504.2268 | 567.2268 | 绿
391 | 泉州台商投资区 | 洛阳变10kV洛阳西线915 | 洛阳村8#变 | 3M80509000045839 | 514.1443 | 577.1443 | 45 | 0 | 469.1443 | 532.1443 | 469.1443 | 532.1443 | 绿
392 | 泉州台商投资区 | 洛阳变10kV群安线916 | 洛阳村7# | 3M80509000035759 | 335.8557 | 375.8557 | 0 | 0 | 335.8557 | 375.8557 | 335.8557 | 375.8557 | 绿
393 | 泉州台商投资区 | 洛阳变10kV洛阳西线915 | 洛阳村4#变 | QZHA15256 | 577.0515 | 640.0515 | 0 | 90 | 577.0515 | 640.0515 | 487.0515 | 550.0515 | 绿
394 | 泉州台商投资区 | 洛阳变10kV洛阳西线915 | 洛阳村3#变 | QZHA15257 | 346.7052 | 386.7052 | 0 | 0 | 346.7052 | 386.7052 | 346.7052 | 386.7052 | 绿
395 | 泉州台商投资区 | 洛阳变10kV洛阳西线915 | 洛阳村2#变 | QZHA15047 | 516.3505 | 579.3505 | 30 | 40 | 486.3505 | 549.3505 | 446.3505 | 509.3505 | 绿
396 | 泉州台商投资区 | 洛阳变10kV洛安线921 | 洛阳村10#变 | 3511222901000493 | 341.0887 | 381.0887 | 0 | 0 | 341.0887 | 381.0887 | 341.0887 | 381.0887 | 绿
397 | 泉州台商投资区 | 洛阳变10kV洛阳西线915 | 洛阳旧市场5#变 | QZHA15264 | 161.4887 | 181.4887 | 0 | 0 | 161.4887 | 181.4887 | 161.4887 | 181.4887 | 绿
398 | 泉州台商投资区 | 洛阳变10kV群安线916 | 洛阳圆角亭6#变 | QZHA15339 | 339.7155 | 379.7155 | 36 | 0 | 303.7155 | 343.7155 | 303.7155 | 343.7155 | 绿
399 | 泉州台商投资区 | 洛阳变10kV洛安线921 | 洛阳1# | QZHA15008 | 264.6598 | 296.1598 | 0 | 0 | 264.6598 | 296.1598 | 264.6598 | 296.1598 | 绿
400 | 泉州台商投资区 | 洛阳变10kV洛阳西线915 | 洛安村三角牌3#变 | QZHA15272 | 533.7526 | 596.7526 | 33 | 33 | 500.7526 | 563.7526 | 467.7526 | 530.7526 | 绿
401 | 泉州台商投资区 | 洛阳变10kV洛阳西线915 | 洛安村4# | 3M80509000028000 | 354.5515 | 394.5515 | 24.3 | 0 | 330.2515 | 370.2515 | 330.2515 | 370.2515 | 绿
402 | 泉州台商投资区 | 上曾变10kV前桥线944 | 洛安村1#箱变 | QZHA15041 | 547.3959 | 610.3959 | 10.2 | 0 | 537.1959 | 600.1959 | 537.1959 | 600.1959 | 绿
403 | 泉州台商投资区 | 洛阳变10kV洛阳西线915 | 洛安十字街2#变 | QZHA15012 | 336.9196 | 376.9196 | 0 | 0 | 336.9196 | 376.9196 | 336.9196 | 376.9196 | 绿
404 | 泉州台商投资区 | 东园变10kV工业区Ⅰ回922 | 水岸阳光#6变 | 3M80509000104997 | 793.866 | 893.866 | 0 | 0 | 793.866 | 893.866 | 793.866 | 893.866 | 绿
405 | 泉州台商投资区 | 张坂变10kV上塘线915 | 水岸阳光#5变 | 3M80509000104996 | 797.701 | 897.701 | 0 | 0 | 797.701 | 897.701 | 797.701 | 897.701 | 绿
406 | 泉州台商投资区 | 东园变10kV工业区Ⅰ回922 | 水岸阳光#4变 | 3M80509000104995 | 790.1856 | 890.1856 | 0 | 0 | 790.1856 | 890.1856 | 790.1856 | 890.1856 | 绿
407 | 泉州台商投资区 | 张坂变10kV上塘线915 | 水岸阳光#3变 | 3M80509000104994 | 800.9485 | 900.9485 | 0 | 0 | 800.9485 | 900.9485 | 800.9485 | 900.9485 | 绿
408 | 泉州台商投资区 | 东园变10kV工业区Ⅰ回922 | 水岸阳光#2变 | 3M80509000104993 | 790.0309 | 890.0309 | 0 | 0 | 790.0309 | 890.0309 | 790.0309 | 890.0309 | 绿
409 | 泉州台商投资区 | 张坂变10kV上塘线915 | 水岸阳光#1变 | 3M80509000104992 | 796 | 896 | 0 | 0 | 796 | 896 | 796 | 896 | 绿
410 | 泉州台商投资区 | 张坂变10kV群贤线923 | 樾澜山一期小区7#变 | 3503230901003030 | 502.1031 | 565.1031 | 0 | 0 | 502.1031 | 565.1031 | 502.1031 | 565.1031 | 绿
411 | 泉州台商投资区 | 张坂变10kV友臣线917 | 樾澜山一期小区6#变 | 3503230901000099 | 632.1856 | 712.1856 | 0 | 0 | 632.1856 | 712.1856 | 632.1856 | 712.1856 | 绿
412 | 泉州台商投资区 | 张坂变10kV群贤线923 | 樾澜山一期小区5#变 | 3503230901001028 | 628.9072 | 708.9072 | 0 | 0 | 628.9072 | 708.9072 | 628.9072 | 708.9072 | 绿
413 | 泉州台商投资区 | 张坂变10kV友臣线917 | 樾澜山一期小区4#变 | 3503230901003026 | 631.7526 | 711.7526 | 0 | 0 | 631.7526 | 711.7526 | 631.7526 | 711.7526 | 绿
414 | 泉州台商投资区 | 张坂变10kV群贤线923 | 樾澜山一期小区3#变 | 3503230901001025 | 624.5155 | 704.5155 | 0 | 0 | 624.5155 | 704.5155 | 624.5155 | 704.5155 | 绿
415 | 泉州台商投资区 | 张坂变10kV友臣线917 | 樾澜山一期小区2#变 | 3503230901003023 | 632.5876 | 712.5876 | 0 | 0 | 632.5876 | 712.5876 | 632.5876 | 712.5876 | 绿
416 | 泉州台商投资区 | 张坂变10kV群贤线923 | 樾澜山一期小区1#变 | 3503230901002030 | 631.2887 | 711.2887 | 0 | 0 | 631.2887 | 711.2887 | 631.2887 | 711.2887 | 绿
417 | 泉州台商投资区 | 上曾变10kV东圳线947 | 梅岭涂厝仔5#变 | QZHA15228 | 257.299 | 288.799 | 40 | 0 | 217.299 | 248.799 | 217.299 | 248.799 | 绿
418 | 泉州台商投资区 | 上曾变10kV萍高线945 | 梅岭村12#变 | 3M80509000073722 | 348.1485 | 388.1485 | 50 | 30 | 298.1485 | 338.1485 | 268.1485 | 308.1485 | 绿
419 | 泉州台商投资区 | 上曾变10kV萍高线945 | 梅岭村10#变 | 3M80509000068056 | 323.0144 | 363.0144 | 0 | 60 | 323.0144 | 363.0144 | 263.0144 | 303.0144 | 绿
420 | 泉州台商投资区 | 上曾变10kV东圳线947 | 梅岭村#7 | 3M80509000030867 | 461.9505 | 508.1456 | 379.6 | 50 | 82.3505 | 90.5856 | 32.3505 | 35.5856 | 绿
421 | 泉州台商投资区 | 上曾变10kV萍高线945 | 梅岭6# | 0001165503 | 158.1031 | 178.1031 | 0 | 0 | 158.1031 | 178.1031 | 158.1031 | 178.1031 | 绿
422 | 泉州台商投资区 | 上曾变10kV萍高线945 | 梅岭2# | QZHA15233 | 163.6289 | 183.6289 | 0 | 0 | 163.6289 | 183.6289 | 163.6289 | 183.6289 | 绿
423 | 泉州台商投资区 | 上曾变10kV萍高线945 | 梅岭#4 | QZHA15086 | 329.7814 | 369.7814 | 50 | 0 | 279.7814 | 319.7814 | 279.7814 | 319.7814 | 绿
424 | 泉州台商投资区 | 上曾变10kV萍高线945 | 梅岭#3 | QZHA15219 | 336.3876 | 376.3876 | 117 | 83 | 219.3876 | 259.3876 | 136.3876 | 176.3876 | 绿
425 | 泉州台商投资区 | 上曾变10kV萍高线945 | 梅岭#1 | QZHA15087 | 254.3381 | 285.8381 | 0 | 0 | 254.3381 | 285.8381 | 254.3381 | 285.8381 | 绿
426 | 泉州台商投资区 | 长新变10kV长石线623 | 杏田村9#变 | 3M80509000089414 | 319.501 | 359.501 | 76 | 0 | 243.501 | 283.501 | 243.501 | 283.501 | 绿
427 | 泉州台商投资区 | 长新变10kV长石线623 | 杏田村15#变 | 3M80509000108891 | 353.2619 | 393.2619 | 0 | 0 | 353.2619 | 393.2619 | 353.2619 | 393.2619 | 绿
428 | 泉州台商投资区 | 长新变10kV长石线623 | 杏田村14#变 | 3M80509000108890 | 338.8742 | 378.8742 | 70 | 0 | 268.8742 | 308.8742 | 268.8742 | 308.8742 | 绿
429 | 泉州台商投资区 | 长新变10kV长石线623 | 杏田村13#变 | 3M80509000108889 | 341.534 | 381.534 | 0 | 40 | 341.534 | 381.534 | 301.534 | 341.534 | 绿
430 | 泉州台商投资区 | 长新变10kV长石线623 | 杏田村12#变 | 3M80509000108888 | 318.5856 | 358.5856 | 0 | 0 | 318.5856 | 358.5856 | 318.5856 | 358.5856 | 绿
431 | 泉州台商投资区 | 长新变10kV长水线618 | 杏田村11#变 | 3M80509000089416 | 335.5835 | 375.5835 | 156 | 50 | 179.5835 | 219.5835 | 129.5835 | 169.5835 | 绿
432 | 泉州台商投资区 | 长新变10kV长水线618 | 杏田村10# | 3M80509000033619 | 317.0082 | 357.0082 | 45 | 30 | 272.0082 | 312.0082 | 242.0082 | 282.0082 | 绿
433 | 泉州台商投资区 | 长新变10kV长石线623 | 杏田8#变 | 0001941589 | 190.9608 | 210.9608 | 110 | 0 | 80.9608 | 100.9608 | 80.9608 | 100.9608 | 绿
434 | 泉州台商投资区 | 长新变10kV长石线623 | 杏田5#变 | QZHA15337 | 398.6969 | 438.6969 | 230 | 76 | 168.6969 | 208.6969 | 92.6969 | 132.6969 | 绿
435 | 泉州台商投资区 | 长新变10kV长水线618 | 杏田4# | QZHA15249 | 460.6216 | 506.6838 | 347.5 | 80 | 113.1216 | 124.4338 | 33.1216 | 36.4338 | 绿
436 | 泉州台商投资区 | 长新变10kV长水线618 | 杏田3# | QZHA15248 | 197.5835 | 217.5835 | 184 | 0 | 13.5835 | 33.5835 | 13.5835 | 33.5835 | 绿
437 | 泉州台商投资区 | 长新变10kV长石线623 | 杏田1# | QZHA15119 | 446.9649 | 491.6614 | 312 | 80 | 134.9649 | 148.4614 | 54.9649 | 60.4614 | 绿
438 | 泉州台商投资区 | 长新变10kV长石线623 | 杏田#7 | QZHA15487 | 311.3608 | 342.4969 | 472 | 110 | 0 | 0 | 0 | 0 | 红
439 | 泉州台商投资区 | 长新变10kV长水线618 | 杏田#2变 | QZHA15247 | 162.8124 | 182.8124 | 0 | 0 | 162.8124 | 182.8124 | 162.8124 | 182.8124 | 绿
440 | 泉州台商投资区 | 杏田南变10kV西方Ⅰ回914 | 曾安村#4 | QZHA15445 | 390.5278 | 429.5806 | 586 | 120 | 0 | 0 | 0 | 0 | 红
441 | 泉州台商投资区 | 杏田南变10kV西方Ⅰ回914 | 曾安村#1 | QZHA15146 | 443.1588 | 487.4746 | 470 | 128 | 0 | 0 | 0 | 0 | 红
442 | 泉州台商投资区 | 杏田南变10kV西方Ⅰ回914 | 曾安3 | QZHA15418 | 345.1856 | 379.7041 | 170 | 140 | 175.1856 | 192.7041 | 35.1856 | 38.7041 | 绿
443 | 泉州台商投资区 | 洛阳变10kV白沙线924 | 曾安2# | QZHA15288 | 519.5876 | 571.5464 | 365 | 100 | 154.5876 | 170.0464 | 54.5876 | 60.0464 | 绿
444 | 泉州台商投资区 | 洛阳变10kV白沙线924 | 曾安#5变 | 0002365516 | 1009.0722 | 1109.9794 | 503 | 460 | 506.0722 | 556.6794 | 46.0722 | 50.6794 | 绿
445 | 泉州台商投资区 | 百崎变10kV星河Ⅱ回944 | 星河城C地块9#变 | 3M80509000135668 | 626.8041 | 706.8041 | 0 | 0 | 626.8041 | 706.8041 | 626.8041 | 706.8041 | 绿
446 | 泉州台商投资区 | 百崎变10kV星河Ⅱ回944 | 星河城C地块7#变 | 3M80509000135666 | 626.8041 | 706.8041 | 0 | 0 | 626.8041 | 706.8041 | 626.8041 | 706.8041 | 绿
447 | 泉州台商投资区 | 百崎变10kV星河Ⅱ回944 | 星河城C地块5#变 | 3M80509000135664 | 639.7938 | 719.7938 | 0 | 0 | 639.7938 | 719.7938 | 639.7938 | 719.7938 | 绿
448 | 泉州台商投资区 | 百崎变10kV星河Ⅱ回944 | 星河城C地块3#变 | 3M80509000135662 | 626.8041 | 706.8041 | 0 | 0 | 626.8041 | 706.8041 | 626.8041 | 706.8041 | 绿
449 | 泉州台商投资区 | 加坑变10kV五一线628 | 星河城C地块12#变 | 3M80509000135673 | 642.5979 | 722.5979 | 0 | 0 | 642.5979 | 722.5979 | 642.5979 | 722.5979 | 绿
450 | 泉州台商投资区 | 东园变10kV工业区Ⅰ回922 | 文锦府#8变 | 3505233101001239 | 630.7629 | 710.7629 | 0 | 0 | 630.7629 | 710.7629 | 630.7629 | 710.7629 | 绿
451 | 泉州台商投资区 | 东园变10kV公交线910 | 文锦府#5变 | 3505233101003183 | 628.1031 | 708.1031 | 0 | 0 | 628.1031 | 708.1031 | 628.1031 | 708.1031 | 绿
452 | 泉州台商投资区 | 东园变10kV公交线910 | 文锦府#3变 | 3505233101001229 | 635.9588 | 715.9588 | 0 | 0 | 635.9588 | 715.9588 | 635.9588 | 715.9588 | 绿
453 | 泉州台商投资区 | 东园变10kV工业区Ⅰ回922 | 文锦府#2变 | 3505233101000169 | 634.5979 | 714.5979 | 0 | 0 | 634.5979 | 714.5979 | 634.5979 | 714.5979 | 绿
454 | 泉州台商投资区 | 东园变10kV工业区Ⅰ回922 | 惠安县联盛鞋塑有限公司 | 5400014094 | 315.4309 | 355.4309 | 0 | 0 | 315.4309 | 355.4309 | 315.4309 | 355.4309 | 绿
455 | 泉州台商投资区 | 百崎变10kV沁园线928 | 御湖湾沁园#9变 | 3M80509000137909 | 391.8021 | 441.8021 | 0 | 0 | 391.8021 | 441.8021 | 391.8021 | 441.8021 | 绿
456 | 泉州台商投资区 | 杏田南变10kV后海线922 | 御湖湾沁园#8变 | 3M80509000137913 | 634.7526 | 714.7526 | 0 | 0 | 634.7526 | 714.7526 | 634.7526 | 714.7526 | 绿
457 | 泉州台商投资区 | 百崎变10kV沁园线928 | 御湖湾沁园#7变 | 3M80509000137908 | 634.5052 | 714.5052 | 0 | 0 | 634.5052 | 714.5052 | 634.5052 | 714.5052 | 绿
458 | 泉州台商投资区 | 杏田南变10kV后海线922 | 御湖湾沁园#6变 | 3M80509000137912 | 664.9691 | 744.9691 | 0 | 0 | 664.9691 | 744.9691 | 664.9691 | 744.9691 | 绿
459 | 泉州台商投资区 | 百崎变10kV沁园线928 | 御湖湾沁园#5变 | 3M80509000137907 | 633.9794 | 713.9794 | 0 | 0 | 633.9794 | 713.9794 | 633.9794 | 713.9794 | 绿
460 | 泉州台商投资区 | 杏田南变10kV后海线922 | 御湖湾沁园#4变 | 3M80509000137911 | 639.299 | 719.299 | 0 | 0 | 639.299 | 719.299 | 639.299 | 719.299 | 绿
461 | 泉州台商投资区 | 百崎变10kV沁园线928 | 御湖湾沁园#3变 | 3M80509000137906 | 635.866 | 715.866 | 0 | 0 | 635.866 | 715.866 | 635.866 | 715.866 | 绿
462 | 泉州台商投资区 | 百崎变10kV沁园线928 | 御湖湾沁园#1变 | 3M80509000137904 | 649.3814 | 729.3814 | 0 | 0 | 649.3814 | 729.3814 | 649.3814 | 729.3814 | 绿
463 | 泉州台商投资区 | 杏田南变10kV后海线922 | 御湖湾沁园#10变 | 3M80509000137914 | 395.4804 | 445.4804 | 0 | 0 | 395.4804 | 445.4804 | 395.4804 | 445.4804 | 绿
464 | 泉州台商投资区 | 百崎变10kV学府线941 | 御景蓝湾小区#2变 | 3M80509000046945 | 812.1443 | 912.1443 | 0 | 0 | 812.1443 | 912.1443 | 812.1443 | 912.1443 | 绿
465 | 泉州台商投资区 | 加坑变10kV凯林线613 | 张坂镇黄岭村09#变 | 3M80509000095557 | 374.7093 | 414.7093 | 110 | 0 | 264.7093 | 304.7093 | 264.7093 | 304.7093 | 绿
466 | 泉州台商投资区 | 百崎变10kV大山线926 | 张坂镇黄岭村08#变 | 3M80509000097168 | 315.3072 | 355.3072 | 0 | 0 | 315.3072 | 355.3072 | 315.3072 | 355.3072 | 绿
467 | 泉州台商投资区 | 加坑变10kV西雪线624 | 张坂镇黄岭村07#变 | HABQG0300129 | 344.0165 | 384.0165 | 80 | 45 | 264.0165 | 304.0165 | 219.0165 | 259.0165 | 绿
468 | 泉州台商投资区 | 加坑变10kV西雪线624 | 张坂镇黄岭村06#变 | HABQG0300115 | 326.6887 | 366.6887 | 0 | 0 | 326.6887 | 366.6887 | 326.6887 | 366.6887 | 绿
469 | 泉州台商投资区 | 加坑变10kV凯林线613 | 张坂镇黄岭村05#变 | HABQG0300116 | 246.8041 | 278.3041 | 20 | 0 | 226.8041 | 258.3041 | 226.8041 | 258.3041 | 绿
470 | 泉州台商投资区 | 加坑变10kV山仔洋线620 | 张坂镇黄岭村04#变 | QZHA14263 | 464.9814 | 511.4796 | 540 | 160 | 0 | 0 | 0 | 0 | 红
471 | 泉州台商投资区 | 加坑变10kV西雪线624 | 张坂镇黄岭村03#变 | QZHA14251 | 399.2433 | 439.1676 | 537 | 116 | 0 | 0 | 0 | 0 | 红
472 | 泉州台商投资区 | 加坑变10kV山仔洋线620 | 张坂镇黄岭村02#变 | QZHA13151 | 159.2784 | 175.2062 | 336 | 90 | 69.2784 | 76.2062 | 0 | 0 | 黄
473 | 泉州台商投资区 | 加坑变10kV西雪线624 | 张坂镇黄岭村01#变 | QZHA13150 | 234.4542 | 257.8996 | 181.98 | 50 | 52.4742 | 57.7216 | 2.4742 | 2.7216 | 绿
474 | 泉州台商投资区 | 张坂变10kV苍霞线912 | 张坂镇霞美村05#变 | 3M80509000142060 | 340.9361 | 380.9361 | 90 | 0 | 250.9361 | 290.9361 | 250.9361 | 290.9361 | 绿
475 | 泉州台商投资区 | 张坂变10kV苍霞线912 | 张坂镇霞美村04#变 | 3M80509000094153 | 339.5464 | 379.5464 | 58 | 36 | 281.5464 | 321.5464 | 245.5464 | 285.5464 | 绿
476 | 泉州台商投资区 | 张坂变10kV苍霞线912 | 张坂镇霞美村03#变 | 3M80509000024586 | 330.8206 | 370.8206 | 0 | 40 | 330.8206 | 370.8206 | 290.8206 | 330.8206 | 绿
477 | 泉州台商投资区 | 张坂变10kV苍霞线912 | 张坂镇霞美村02#变 | QZHA13129 | 303.3258 | 334.8258 | 177 | 0 | 126.3258 | 157.8258 | 126.3258 | 157.8258 | 绿
478 | 泉州台商投资区 | 张坂变10kV苍霞线912 | 张坂镇霞美村01#变 | QZHA13128 | 356.4206 | 396.4206 | 252 | 0 | 104.4206 | 144.4206 | 104.4206 | 144.4206 | 绿
479 | 泉州台商投资区 | 张坂变10kV莲新线926 | 张坂镇门头村11#变 | 3507250701004012 | 349.5093 | 389.5093 | 152 | 0 | 197.5093 | 237.5093 | 197.5093 | 237.5093 | 绿
480 | 泉州台商投资区 | 张坂变10kV莲新线926 | 张坂镇门头村10#变 | 3M80509000109651 | 460.132 | 500.132 | 418.4 | 0 | 41.732 | 81.732 | 41.732 | 81.732 | 绿
481 | 泉州台商投资区 | 张坂变10kV莲新线926 | 张坂镇门头村08#变 | 3M80509000084613 | 342.2144 | 382.2144 | 86 | 0 | 256.2144 | 296.2144 | 256.2144 | 296.2144 | 绿
482 | 泉州台商投资区 | 张坂变10kV莲新线926 | 张坂镇门头村07#变 | 3505231801003013 | 393.3666 | 433.3666 | 192.48 | 0 | 200.8866 | 240.8866 | 200.8866 | 240.8866 | 绿
483 | 泉州台商投资区 | 张坂变10kV海洋线913 | 张坂镇门头村06#变 | QZHA13301 | 391.9258 | 431.9258 | 252 | 45 | 139.9258 | 179.9258 | 94.9258 | 134.9258 | 绿
484 | 泉州台商投资区 | 张坂变10kV莲新线926 | 张坂镇门头村05#变 | QZHA13300 | 382.9796 | 421.2775 | 400.06 | 33 | 0 | 0 | 0 | 0 | 红
485 | 泉州台商投资区 | 张坂变10kV苍霞线912 | 张坂镇门头村04#变 | QZHA13299 | 378.4557 | 416.3012 | 272 | 50 | 106.4557 | 117.1012 | 56.4557 | 62.1012 | 绿
486 | 泉州台商投资区 | 张坂变10kV莲新线926 | 张坂镇门头村03#变 | QZHA13134 | 356.1918 | 396.1918 | 153 | 0 | 203.1918 | 243.1918 | 203.1918 | 243.1918 | 绿
487 | 泉州台商投资区 | 张坂变10kV莲新线926 | 张坂镇门头村02#变 | QZHA13016 | 428.918 | 468.918 | 223.65 | 0 | 205.268 | 245.268 | 205.268 | 245.268 | 绿
488 | 泉州台商投资区 | 张坂变10kV莲新线926 | 张坂镇门头村01#变 | QZHA13109 | 282.332 | 313.832 | 169 | 0 | 113.332 | 144.832 | 113.332 | 144.832 | 绿
489 | 泉州台商投资区 | 张坂变10kV上塘线915 | 张坂镇镇区11#变 | 3504231101001113 | 352.1724 | 392.1724 | 115.36 | 76 | 236.8124 | 276.8124 | 160.8124 | 200.8124 | 绿
490 | 泉州台商投资区 | 东园变10kV工业区Ⅰ回922 | 张坂镇镇区10#变 | 3M80509000116137 | 364.2845 | 404.2845 | 143 | 66 | 221.2845 | 261.2845 | 155.2845 | 195.2845 | 绿
491 | 泉州台商投资区 | 张坂变10kV上塘线915 | 张坂镇镇区09#变 | 3M80509000066864 | 369.5134 | 409.5134 | 8 | 0 | 361.5134 | 401.5134 | 361.5134 | 401.5134 | 绿
492 | 泉州台商投资区 | 东园变10kV工业区Ⅰ回922 | 张坂镇镇区08#变 | 3M80509000020361 | 661.0928 | 724.0928 | 150 | 160 | 511.0928 | 574.0928 | 351.0928 | 414.0928 | 绿
493 | 泉州台商投资区 | 张坂变10kV上塘线915 | 张坂镇镇区07#变 | QZHA13266 | 269.5753 | 301.0753 | 0 | 36 | 269.5753 | 301.0753 | 233.5753 | 265.0753 | 绿
494 | 泉州台商投资区 | 东园变10kV工业区Ⅰ回922 | 张坂镇镇区06#变 | QZHA13253 | 349.8103 | 389.8103 | 45 | 0 | 304.8103 | 344.8103 | 304.8103 | 344.8103 | 绿
495 | 泉州台商投资区 | 张坂变10kV上塘线915 | 张坂镇镇区05#变 | QZHA13254 | 304.7431 | 335.2174 | 320.24 | 150 | 0 | 0 | 0 | 0 | 红
496 | 泉州台商投资区 | 张坂变10kV上塘线915 | 张坂镇镇区04#变 | QZHA13006 | 46.6161 | 51.2777 | 716.85 | 30 | 16.6161 | 18.2777 | 0 | 0 | 黄
497 | 泉州台商投资区 | 东园变10kV工业区Ⅰ回922 | 张坂镇镇区03#变 | 0000833004 | 371.9505 | 411.9505 | 0 | 0 | 371.9505 | 411.9505 | 371.9505 | 411.9505 | 绿
498 | 泉州台商投资区 | 东园变10kV工业区Ⅰ回922 | 张坂镇镇区02#变 | QZHA13250 | 323.4598 | 354.9598 | 122 | 55 | 201.4598 | 232.9598 | 146.4598 | 177.9598 | 绿
499 | 泉州台商投资区 | 东园变10kV张坂线921 | 张坂镇镇区01#变 | QZHA13251 | 177.5175 | 197.5175 | 40 | 0 | 137.5175 | 157.5175 | 137.5175 | 157.5175 | 绿
500 | 泉州台商投资区 | 百崎变10kV大山线926 | 张坂镇锦绣嘉园小区03#变 | HABQ00162 | 636.9814 | 716.9814 | 0 | 0 | 636.9814 | 716.9814 | 636.9814 | 716.9814 | 绿
501 | 泉州台商投资区 | 加坑变10kV西雪线624 | 张坂镇锦绣嘉园小区02#变 | HABQ00161 | 658.4742 | 738.4742 | 0 | 0 | 658.4742 | 738.4742 | 658.4742 | 738.4742 | 绿
502 | 泉州台商投资区 | 张坂变10kV莲新线926 | 张坂镇莲新村06#变 | 3505242101004008 | 169.6351 | 189.6351 | 76 | 0 | 93.6351 | 113.6351 | 93.6351 | 113.6351 | 绿
503 | 泉州台商投资区 | 张坂变10kV莲新线926 | 张坂镇莲新村05#变 | 3504243001004013 | 179.2577 | 199.2577 | 40 | 116 | 139.2577 | 159.2577 | 23.2577 | 43.2577 | 绿
504 | 泉州台商投资区 | 张坂变10kV莲新线926 | 张坂镇莲新村04#变 | 3M80509000030478 | 368.9588 | 408.9588 | 250 | 39 | 118.9588 | 158.9588 | 79.9588 | 119.9588 | 绿
505 | 泉州台商投资区 | 张坂变10kV莲新线926 | 张坂镇莲新村03#变 | QZHA13025 | 176.3361 | 196.3361 | 43.4 | 0 | 132.9361 | 152.9361 | 132.9361 | 152.9361 | 绿
506 | 泉州台商投资区 | 张坂变10kV莲新线926 | 张坂镇莲新村02#变 | QZHA13145 | 337.2082 | 370.9291 | 237.04 | 203 | 134.2082 | 147.6291 | 0 | 0 | 黄
507 | 泉州台商投资区 | 张坂变10kV莲新线926 | 张坂镇莲新村01#变 | QZHA10099 | 365.9113 | 402.5025 | 80 | 213 | 152.9113 | 168.2025 | 0 | 0 | 黄
508 | 泉州台商投资区 | 张坂变10kV莲新线926 | 张坂镇苏坑村11#变 | 3501260901008011 | 313.4021 | 353.4021 | 70 | 20 | 243.4021 | 283.4021 | 223.4021 | 263.4021 | 绿
509 | 泉州台商投资区 | 张坂变10kV莲新线926 | 张坂镇苏坑村07#变 | 3M80509000118410 | 387.0165 | 427.0165 | 213 | 0 | 174.0165 | 214.0165 | 174.0165 | 214.0165 | 绿
510 | 泉州台商投资区 | 张坂变10kV莲新线926 | 张坂镇苏坑村06#变 | 3505231801003144 | 323.9175 | 363.9175 | 33 | 0 | 290.9175 | 330.9175 | 290.9175 | 330.9175 | 绿
511 | 泉州台商投资区 | 张坂变10kV莲新线926 | 张坂镇苏坑村04#变 | 3M80509000023922 | 369.4619 | 409.4619 | 105 | 40 | 264.4619 | 304.4619 | 224.4619 | 264.4619 | 绿
512 | 泉州台商投资区 | 张坂变10kV莲新线926 | 张坂镇苏坑村03#变 | QZHA13281 | 398.4062 | 438.4062 | 254 | 50 | 144.4062 | 184.4062 | 94.4062 | 134.4062 | 绿
513 | 泉州台商投资区 | 张坂变10kV莲新线926 | 张坂镇苏坑村02#变 | QZHA13140 | 376.4742 | 416.4742 | 118 | 100 | 258.4742 | 298.4742 | 158.4742 | 198.4742 | 绿
514 | 泉州台商投资区 | 张坂变10kV莲新线926 | 张坂镇苏坑村01#变 | QZHA13139 | 376.1851 | 416.1851 | 177.75 | 25 | 198.4351 | 238.4351 | 173.4351 | 213.4351 | 绿
515 | 泉州台商投资区 | 张坂变10kV上塘线915 | 张坂镇苍霞村4#变 | 3512221901004000 | 411.9476 | 451.9476 | 303.56 | 30 | 108.3876 | 148.3876 | 78.3876 | 118.3876 | 绿
516 | 泉州台商投资区 | 张坂变10kV前龙线914 | 张坂镇苍霞村06#变 | 3M80509000103953 | 83.3237 | 93.3237 | 0 | 0 | 83.3237 | 93.3237 | 83.3237 | 93.3237 | 绿
517 | 泉州台商投资区 | 张坂变10kV前埔线924 | 张坂镇苍霞村05#变 | 3501241701004011 | 348.4577 | 388.4577 | 143 | 0 | 205.4577 | 245.4577 | 205.4577 | 245.4577 | 绿
518 | 泉州台商投资区 | 张坂变10kV前埔线924 | 张坂镇苍霞村02#变 | QZHA13014 | 370.0825 | 410.0825 | 90 | 90 | 280.0825 | 320.0825 | 190.0825 | 230.0825 | 绿
519 | 泉州台商投资区 | 张坂变10kV前埔线924 | 张坂镇苍霞村01#变 | QZHA13147 | 427.0103 | 467.0103 | 304 | 0 | 123.0103 | 163.0103 | 123.0103 | 163.0103 | 绿
520 | 泉州台商投资区 | 张坂变10kV群贤线923 | 张坂镇群贤村11#变 | 3510251701012013 | 168.4227 | 188.4227 | 98 | 0 | 70.4227 | 90.4227 | 70.4227 | 90.4227 | 绿
521 | 泉州台商投资区 | 张坂变10kV群贤线923 | 张坂镇群贤村10#变 | 3M80509000063598 | 357.4495 | 397.4495 | 184 | 0 | 173.4495 | 213.4495 | 173.4495 | 213.4495 | 绿
522 | 泉州台商投资区 | 张坂变10kV群贤线923 | 张坂镇群贤村09#变 | HABQ00151 | 368.4428 | 408.4428 | 187.75 | 0 | 180.6928 | 220.6928 | 180.6928 | 220.6928 | 绿
523 | 泉州台商投资区 | 张坂变10kV群贤线923 | 张坂镇群贤村08#变 | HABQ00159 | 369.4371 | 409.4371 | 147 | 20 | 222.4371 | 262.4371 | 202.4371 | 242.4371 | 绿
524 | 泉州台商投资区 | 加坑变10kV浮山线627 | 张坂镇群贤村07#变 | 0000781513 | 346.6722 | 386.6722 | 86 | 160 | 260.6722 | 300.6722 | 100.6722 | 140.6722 | 绿
525 | 泉州台商投资区 | 加坑变10kV浮山线627 | 张坂镇群贤村06#变 | 0000663505 | 336.2928 | 369.9221 | 50 | 60 | 286.2928 | 314.9221 | 226.2928 | 248.9221 | 绿
526 | 泉州台商投资区 | 加坑变10kV浮山线627 | 张坂镇群贤村05#变 | QZHA13056 | 270.2701 | 301.7701 | 154 | 36 | 116.2701 | 147.7701 | 80.2701 | 111.7701 | 绿
527 | 泉州台商投资区 | 东园变10kV崇山线923 | 张坂镇群贤村04#变 | QZHA13046 | 180.1732 | 200.1732 | 40 | 50 | 140.1732 | 160.1732 | 90.1732 | 110.1732 | 绿
528 | 泉州台商投资区 | 张坂变10kV群贤线923 | 张坂镇群贤村03#变 | QZHA13052 | 452.185 | 497.4035 | 434.36 | 36.4747 | 17.825 | 19.6075 | 0 | 0 | 黄
529 | 泉州台商投资区 | 加坑变10kV浮山线627 | 张坂镇群贤村02#变 | QZHA13143 | 380.621 | 418.6831 | 483.32 | 100 | 0 | 0 | 0 | 0 | 红
530 | 泉州台商投资区 | 张坂变10kV群贤线923 | 张坂镇群贤村01#变 | QZHA13054 | 360.6619 | 400.6619 | 101 | 247 | 259.6619 | 299.6619 | 12.6619 | 52.6619 | 绿
531 | 泉州台商投资区 | 东园变10kV张坂线921 | 张坂镇群力村09#变 | 3508260501009009 | 313.4021 | 353.4021 | 233 | 0 | 80.4021 | 120.4021 | 80.4021 | 120.4021 | 绿
532 | 泉州台商投资区 | 东园变10kV工业区Ⅰ回922 | 张坂镇群力村07#变 | 3M80509000061176 | 336.2907 | 376.2907 | 113 | 0 | 223.2907 | 263.2907 | 223.2907 | 263.2907 | 绿
533 | 泉州台商投资区 | 东园变10kV张坂线921 | 张坂镇群力村06#变 | 3M80509000015561 | 272.3814 | 312.3814 | 209 | 0 | 63.3814 | 103.3814 | 63.3814 | 103.3814 | 绿
534 | 泉州台商投资区 | 东园变10kV前见线925 | 张坂镇群力村05#变 | 3M80509000013701 | 219.0722 | 240.9794 | 113 | 72 | 106.0722 | 116.6794 | 34.0722 | 37.4794 | 绿
535 | 泉州台商投资区 | 东园变10kV南山线912 | 张坂镇群力村04#变 | 3M80509000029821 | 63.5188 | 69.8707 | 609 | 50 | 13.5188 | 14.8707 | 0 | 0 | 黄
536 | 泉州台商投资区 | 东园变10kV张坂线921 | 张坂镇群力村03#变 | QZHA13148 | 370.2655 | 410.2655 | 106.15 | 0 | 264.1155 | 304.1155 | 264.1155 | 304.1155 | 绿
537 | 泉州台商投资区 | 东园变10kV张坂线921 | 张坂镇群力村02#变 | QZHA13035 | 401.6371 | 441.8008 | 447 | 60 | 0 | 0 | 0 | 0 | 红
538 | 泉州台商投资区 | 东园变10kV张坂线921 | 张坂镇群力村01#变 | QZHA13149 | 333.2763 | 364.7763 | 243 | 0 | 90.2763 | 121.7763 | 90.2763 | 121.7763 | 绿
539 | 泉州台商投资区 | 张坂变10kV南天线922 | 张坂镇玉霞村06#变 | 3505242401005002 | 174.0577 | 194.0577 | 96 | 0 | 78.0577 | 98.0577 | 78.0577 | 98.0577 | 绿
540 | 泉州台商投资区 | 张坂变10kV南天线922 | 张坂镇玉霞村05#变 | 3M80509000041966 | 333.4928 | 373.4928 | 110 | 50 | 223.4928 | 263.4928 | 173.4928 | 213.4928 | 绿
541 | 泉州台商投资区 | 张坂变10kV南天线922 | 张坂镇玉霞村04#变 | QZHA14285 | 377.1711 | 417.1711 | 50 | 33 | 327.1711 | 367.1711 | 294.1711 | 334.1711 | 绿
542 | 泉州台商投资区 | 张坂变10kV獭窟线941 | 张坂镇玉霞村03#变 | HABQ00152 | 182.5438 | 202.5438 | 141.75 | 0 | 40.7938 | 60.7938 | 40.7938 | 60.7938 | 绿
543 | 泉州台商投资区 | 张坂变10kV南天线922 | 张坂镇玉霞村02#变 | QZHA13102 | 182.7794 | 202.7794 | 165 | 0 | 17.7794 | 37.7794 | 17.7794 | 37.7794 | 绿
544 | 泉州台商投资区 | 张坂变10kV獭窟线941 | 张坂镇玉霞村01#变 | QZHA13098 | 313.4144 | 353.4144 | 110 | 33 | 203.4144 | 243.4144 | 170.4144 | 210.4144 | 绿
545 | 泉州台商投资区 | 东园变10kV南山线912 | 张坂镇玉田村09#变 | 3512221401011092 | 355.3423 | 395.3423 | 312 | 0 | 43.3423 | 83.3423 | 43.3423 | 83.3423 | 绿
546 | 泉州台商投资区 | 东园变10kV南山线912 | 张坂镇玉田村08#变 | 3M80509000142725 | 355.1052 | 395.1052 | 251 | 0 | 104.1052 | 144.1052 | 104.1052 | 144.1052 | 绿
547 | 泉州台商投资区 | 东园变10kV南山线912 | 张坂镇玉田村07#变 | 3M80509000140239 | 329.6907 | 369.6907 | 50 | 0 | 279.6907 | 319.6907 | 279.6907 | 319.6907 | 绿
548 | 泉州台商投资区 | 东园变10kV南山线912 | 张坂镇玉田村06#变 | 3M80509000140238 | 394.2495 | 434.2495 | 215 | 83 | 179.2495 | 219.2495 | 96.2495 | 136.2495 | 绿
549 | 泉州台商投资区 | 张坂变10kV苍霞线912 | 张坂镇玉田村05#变 | 3M80509000024647 | 328.7299 | 368.7299 | 105 | 0 | 223.7299 | 263.7299 | 223.7299 | 263.7299 | 绿
550 | 泉州台商投资区 | 东园变10kV南山线912 | 张坂镇玉田村04#变 | 0001963996 | 439.0392 | 482.9431 | 316 | 55 | 123.0392 | 135.3431 | 68.0392 | 74.8431 | 绿
551 | 泉州台商投资区 | 东园变10kV南山线912 | 张坂镇玉田村03#变 | QZHA13280 | 333.6124 | 365.1124 | 176 | 81 | 157.6124 | 189.1124 | 76.6124 | 108.1124 | 绿
552 | 泉州台商投资区 | 东园变10kV南山线912 | 张坂镇玉田村02#变 | QZHA13031 | 473.033 | 520.3363 | 347 | 50 | 126.033 | 138.6363 | 76.033 | 83.6363 | 绿
553 | 泉州台商投资区 | 东园变10kV南山线912 | 张坂镇玉田村01#变 | QZHA13122 | 224.0808 | 246.4889 | 295.92 | 45 | 0 | 0 | 0 | 0 | 红
554 | 泉州台商投资区 | 张坂变10kV獭窟线941 | 张坂镇玉山村07#变 | 3505232301002015 | 334.3588 | 374.3588 | 50 | 0 | 284.3588 | 324.3588 | 284.3588 | 324.3588 | 绿
555 | 泉州台商投资区 | 张坂变10kV獭窟线941 | 张坂镇玉山村06#变 | 3M80509000093313 | 332.5237 | 372.5237 | 116 | 0 | 216.5237 | 256.5237 | 216.5237 | 256.5237 | 绿
556 | 泉州台商投资区 | 张坂变10kV獭窟线941 | 张坂镇玉山村05#变 | QZHA14286 | 461.4124 | 507.5536 | 365 | 45 | 96.4124 | 106.0536 | 51.4124 | 56.5536 | 绿
557 | 泉州台商投资区 | 张坂变10kV南天线922 | 张坂镇玉山村04#变 | QZHA14290 | 183.1464 | 203.1464 | 86 | 0 | 97.1464 | 117.1464 | 97.1464 | 117.1464 | 绿
558 | 泉州台商投资区 | 张坂变10kV獭窟线941 | 张坂镇玉山村03#变 | QZHA14238 | 344.5155 | 384.5155 | 45 | 50 | 299.5155 | 339.5155 | 249.5155 | 289.5155 | 绿
559 | 泉州台商投资区 | 张坂变10kV獭窟线941 | 张坂镇玉山村02#变 | QZHA13095 | 286.1423 | 317.6423 | 83 | 60 | 203.1423 | 234.6423 | 143.1423 | 174.6423 | 绿
560 | 泉州台商投资区 | 张坂变10kV獭窟线941 | 张坂镇玉山村01#变 | QZHA13130 | 295.5938 | 327.0938 | 95 | 50 | 200.5938 | 232.0938 | 150.5938 | 182.0938 | 绿
561 | 泉州台商投资区 | 东园变10kV南山线912 | 张坂镇玉塘村05#变 | 3507241901006008 | 339.1959 | 379.1959 | 30 | 0 | 309.1959 | 349.1959 | 309.1959 | 349.1959 | 绿
562 | 泉州台商投资区 | 东园变10kV南山线912 | 张坂镇玉塘村03#变 | 3M80509000105028 | 349.9835 | 389.9835 | 60 | 0 | 289.9835 | 329.9835 | 289.9835 | 329.9835 | 绿
563 | 泉州台商投资区 | 东园变10kV南山线912 | 张坂镇玉塘村02#变 | QZHA13038 | 294.5979 | 326.0979 | 172 | 36 | 122.5979 | 154.0979 | 86.5979 | 118.0979 | 绿
564 | 泉州台商投资区 | 东园变10kV南山线912 | 张坂镇玉塘村01#变 | QZHA13121 | 558.3918 | 598.3918 | 300 | 33 | 258.3918 | 298.3918 | 225.3918 | 265.3918 | 绿
565 | 泉州台商投资区 | 加坑变10kV浮山线627 | 张坂镇玉埕村28#箱变 | 3506262301009024 | 313.4021 | 353.4021 | 270 | 0 | 43.4021 | 83.4021 | 43.4021 | 83.4021 | 绿
566 | 泉州台商投资区 | 张坂变10kV盐场线919 | 张坂镇玉埕村27#变 | 3504252301013006 | 320.4454 | 360.4454 | 0 | 36 | 320.4454 | 360.4454 | 284.4454 | 324.4454 | 绿
567 | 泉州台商投资区 | 加坑变10kV联翔Ⅰ回625 | 张坂镇玉埕村25#变 | 3511250401062002 | 313.4021 | 353.4021 | 0 | 0 | 313.4021 | 353.4021 | 313.4021 | 353.4021 | 绿
568 | 泉州台商投资区 | 张坂变10kV友臣线917 | 张坂镇玉埕村24#变 | 3506241701008026 | 335.9299 | 375.9299 | 66 | 110 | 269.9299 | 309.9299 | 159.9299 | 199.9299 | 绿
569 | 泉州台商投资区 | 张坂变10kV友臣线917 | 张坂镇玉埕村23#变 | 3506242401004043 | 163.3753 | 183.3753 | 0 | 0 | 163.3753 | 183.3753 | 163.3753 | 183.3753 | 绿
570 | 泉州台商投资区 | 张坂变10kV友臣线917 | 张坂镇玉埕村22#变 | 3508232201006013 | 163.1155 | 183.1155 | 0 | 55 | 163.1155 | 183.1155 | 108.1155 | 128.1155 | 绿
571 | 泉州台商投资区 | 加坑变10kV联翔Ⅰ回625 | 张坂镇玉埕村21#变 | 3M80509000115608 | 363.4186 | 403.4186 | 0 | 0 | 363.4186 | 403.4186 | 363.4186 | 403.4186 | 绿
572 | 泉州台商投资区 | 张坂变10kV盐场线919 | 张坂镇玉埕村20#变 | 3509231901004002 | 350.2845 | 390.2845 | 112 | 162 | 238.2845 | 278.2845 | 76.2845 | 116.2845 | 绿
573 | 泉州台商投资区 | 张坂变10kV友臣线917 | 张坂镇玉埕村19#变 | 3M80509000044247 | 352.9443 | 392.9443 | 179 | 25 | 173.9443 | 213.9443 | 148.9443 | 188.9443 | 绿
574 | 泉州台商投资区 | 加坑变10kV浮山线627 | 张坂镇玉埕村18#变 | 3M80509000058360 | 359.5134 | 399.5134 | 70 | 152 | 289.5134 | 329.5134 | 137.5134 | 177.5134 | 绿
575 | 泉州台商投资区 | 张坂变10kV盐场线919 | 张坂镇玉埕村17#变 | 3M80509000058066 | 349.899 | 389.899 | 146 | 0 | 203.899 | 243.899 | 203.899 | 243.899 | 绿
576 | 泉州台商投资区 | 张坂变10kV友臣线917 | 张坂镇玉埕村16#变 | HABQG0500134 | 161.9299 | 181.9299 | 33 | 0 | 128.9299 | 148.9299 | 128.9299 | 148.9299 | 绿
577 | 泉州台商投资区 | 张坂变10kV友臣线917 | 张坂镇玉埕村15#变 | HABQ0300122 | 179.8351 | 199.8351 | 0 | 0 | 179.8351 | 199.8351 | 179.8351 | 199.8351 | 绿
578 | 泉州台商投资区 | 张坂变10kV盐场线919 | 张坂镇玉埕村14#变 | HABQG0300121 | 173.3773 | 193.3773 | 0 | 0 | 173.3773 | 193.3773 | 173.3773 | 193.3773 | 绿
579 | 泉州台商投资区 | 张坂变10kV盐场线919 | 张坂镇玉埕村13#变 | HABQG0300119 | 430.3629 | 470.3629 | 396 | 0 | 34.3629 | 74.3629 | 34.3629 | 74.3629 | 绿
580 | 泉州台商投资区 | 加坑变10kV浮山线627 | 张坂镇玉埕村12#变 | QZHA14298 | 543.6907 | 606.6907 | 240 | 58 | 303.6907 | 366.6907 | 245.6907 | 308.6907 | 绿
581 | 泉州台商投资区 | 张坂变10kV友臣线917 | 张坂镇玉埕村11#变 | QZHA14278 | 266.7897 | 298.2897 | 78 | 30 | 188.7897 | 220.2897 | 158.7897 | 190.2897 | 绿
582 | 泉州台商投资区 | 张坂变10kV盐场线919 | 张坂镇玉埕村10#变 | QZHA13252 | 277.1948 | 317.1948 | 241.5 | 0 | 35.6948 | 75.6948 | 35.6948 | 75.6948 | 绿
583 | 泉州台商投资区 | 加坑变10kV浮山线627 | 张坂镇玉埕村09#变 | QZHA13235 | 729.4845 | 792.4845 | 305 | 0 | 424.4845 | 487.4845 | 424.4845 | 487.4845 | 绿
584 | 泉州台商投资区 | 加坑变10kV浮山线627 | 张坂镇玉埕村08#变 | 3M80509000115628 | 259.3052 | 290.8052 | 99 | 0 | 160.3052 | 191.8052 | 160.3052 | 191.8052 | 绿
585 | 泉州台商投资区 | 张坂变10kV盐场线919 | 张坂镇玉埕村07#变 | QZHA13184 | 272.6351 | 304.1351 | 72 | 0 | 200.6351 | 232.1351 | 200.6351 | 232.1351 | 绿
586 | 泉州台商投资区 | 张坂变10kV獭窟线941 | 张坂镇玉埕村06#变 | QZHA13096 | 326.7629 | 366.7629 | 0 | 0 | 326.7629 | 366.7629 | 326.7629 | 366.7629 | 绿
587 | 泉州台商投资区 | 张坂变10kV友臣线917 | 张坂镇玉埕村05#变 | QZHA13167 | 321.7015 | 353.8717 | 308.26 | 38.3782 | 13.4415 | 14.7857 | 0 | 0 | 黄
588 | 泉州台商投资区 | 张坂变10kV友臣线917 | 张坂镇玉埕村04#变 | QZHA13136 | 174.3546 | 194.3546 | 40 | 0 | 134.3546 | 154.3546 | 134.3546 | 154.3546 | 绿
589 | 泉州台商投资区 | 张坂变10kV友臣线917 | 张坂镇玉埕村03#变 | QZHA13087 | 328.7464 | 368.7464 | 85 | 0 | 243.7464 | 283.7464 | 243.7464 | 283.7464 | 绿
590 | 泉州台商投资区 | 加坑变10kV浮山线627 | 张坂镇玉埕村02#变 | 3507260301760005 | 493.6082 | 556.6082 | 290.3 | 0 | 203.3082 | 266.3082 | 203.3082 | 266.3082 | 绿
591 | 泉州台商投资区 | 张坂变10kV盐场线919 | 张坂镇玉埕村01#变 | QZHA13135 | 274.6392 | 302.1031 | 355 | 209 | 65.6392 | 72.2031 | 0 | 0 | 黄
592 | 泉州台商投资区 | 加坑变10kV凯林线613 | 张坂镇玉埕安置房01#变 | 3M80509000067319 | 648.268 | 728.268 | 0 | 0 | 648.268 | 728.268 | 648.268 | 728.268 | 绿
593 | 泉州台商投资区 | 张坂变10kV苍霞线912 | 张坂镇玉园村05#变 | 3504250901008024 | 255.7237 | 287.2237 | 0 | 0 | 255.7237 | 287.2237 | 255.7237 | 287.2237 | 绿
594 | 泉州台商投资区 | 长新变10kV长坂线621 | 张坂镇玉园村04#变 | 3M80509000085437 | 346.2928 | 386.2928 | 95 | 0 | 251.2928 | 291.2928 | 251.2928 | 291.2928 | 绿
595 | 泉州台商投资区 | 东园变10kV南山线912 | 张坂镇玉园村03#变 | 3M80509000029822 | 344.0577 | 384.0577 | 290 | 50 | 54.0577 | 94.0577 | 4.0577 | 44.0577 | 绿
596 | 泉州台商投资区 | 东园变10kV南山线912 | 张坂镇玉园村01#变 | QZHA13131 | 273.8763 | 305.3763 | 30 | 0 | 243.8763 | 275.3763 | 243.8763 | 275.3763 | 绿
597 | 泉州台商投资区 | 张坂变10kV玉霞线927 | 张坂镇玉前村07#变 | 3504231601001025 | 333.9835 | 373.9835 | 140 | 0 | 193.9835 | 233.9835 | 193.9835 | 233.9835 | 绿
598 | 泉州台商投资区 | 张坂变10kV獭窟线941 | 张坂镇玉前村06#变 | 3M80509000125950 | 386.1443 | 426.1443 | 198 | 40 | 188.1443 | 228.1443 | 148.1443 | 188.1443 | 绿
599 | 泉州台商投资区 | 张坂变10kV獭窟线941 | 张坂镇玉前村05#变 | 0000663506 | 377.5381 | 417.5381 | 295 | 50 | 82.5381 | 122.5381 | 32.5381 | 72.5381 | 绿
600 | 泉州台商投资区 | 张坂变10kV玉霞线927 | 张坂镇玉前村04#变 | 3M80509000023601 | 317.6577 | 357.6577 | 0 | 0 | 317.6577 | 357.6577 | 317.6577 | 357.6577 | 绿
601 | 泉州台商投资区 | 张坂变10kV獭窟线941 | 张坂镇玉前村03#变 | 0000661006 | 337.0103 | 377.0103 | 193 | 36 | 144.0103 | 184.0103 | 108.0103 | 148.0103 | 绿
602 | 泉州台商投资区 | 张坂变10kV獭窟线941 | 张坂镇玉前村02#变 | QZHA13099 | 309.8763 | 341.3763 | 296 | 0 | 13.8763 | 45.3763 | 13.8763 | 45.3763 | 绿
603 | 泉州台商投资区 | 张坂变10kV獭窟线941 | 张坂镇玉前村01#变 | QZHA13097 | 343.4227 | 383.4227 | 30 | 0 | 313.4227 | 353.4227 | 313.4227 | 353.4227 | 绿
604 | 泉州台商投资区 | 张坂变10kV前龙线914 | 张坂镇浮山村17#变 | 3512221801002102 | 325.699 | 365.699 | 0 | 0 | 325.699 | 365.699 | 325.699 | 365.699 | 绿
605 | 泉州台商投资区 | 张坂变10kV前龙线914 | 张坂镇浮山村16#变 | 3501240601004001 | 333.7155 | 373.7155 | 0 | 0 | 333.7155 | 373.7155 | 333.7155 | 373.7155 | 绿
606 | 泉州台商投资区 | 张坂变10kV前龙线914 | 张坂镇浮山村15#变 | 3507232001003025 | 360.9814 | 400.9814 | 0 | 0 | 360.9814 | 400.9814 | 360.9814 | 400.9814 | 绿
607 | 泉州台商投资区 | 张坂变10kV獭窟线941 | 张坂镇浮山村14#变 | 3M80509000104231 | 330.1897 | 370.1897 | 0 | 0 | 330.1897 | 370.1897 | 330.1897 | 370.1897 | 绿
608 | 泉州台商投资区 | 张坂变10kV前龙线914 | 张坂镇浮山村13#变 | 3M80509000044136 | 537.4021 | 600.4021 | 0 | 0 | 537.4021 | 600.4021 | 537.4021 | 600.4021 | 绿
609 | 泉州台商投资区 | 张坂变10kV獭窟线941 | 张坂镇浮山村12#变 | 3M80509000029576 | 364.0763 | 404.0763 | 59 | 0 | 305.0763 | 345.0763 | 305.0763 | 345.0763 | 绿
610 | 泉州台商投资区 | 张坂变10kV前龙线914 | 张坂镇浮山村11#变 | 3M80509000013221 | 273.8969 | 305.3969 | 0 | 0 | 273.8969 | 305.3969 | 273.8969 | 305.3969 | 绿
611 | 泉州台商投资区 | 张坂变10kV前龙线914 | 张坂镇浮山村10#变 | HABQG0300141 | 364.2845 | 404.2845 | 0 | 0 | 364.2845 | 404.2845 | 364.2845 | 404.2845 | 绿
612 | 泉州台商投资区 | 张坂变10kV前龙线914 | 张坂镇浮山村09#变 | HABQG0300140 | 342.2251 | 382.2251 | 29.59 | 0 | 312.6351 | 352.6351 | 312.6351 | 352.6351 | 绿
613 | 泉州台商投资区 | 张坂变10kV獭窟线941 | 张坂镇浮山村08#变 | HABQG0300139 | 257.7155 | 289.2155 | 0 | 0 | 257.7155 | 289.2155 | 257.7155 | 289.2155 | 绿
614 | 泉州台商投资区 | 张坂变10kV獭窟线941 | 张坂镇浮山村07#变 | HABQG0300126 | 350.8784 | 390.8784 | 0 | 0 | 350.8784 | 390.8784 | 350.8784 | 390.8784 | 绿
615 | 泉州台商投资区 | 张坂变10kV前龙线914 | 张坂镇浮山村06#变 | QZHA14296 | 326.7134 | 366.7134 | 0 | 0 | 326.7134 | 366.7134 | 326.7134 | 366.7134 | 绿
616 | 泉州台商投资区 | 张坂变10kV前龙线914 | 张坂镇浮山村05#变 | QZHA14295 | 352.3588 | 392.3588 | 0 | 0 | 352.3588 | 392.3588 | 352.3588 | 392.3588 | 绿
617 | 泉州台商投资区 | 张坂变10kV前龙线914 | 张坂镇浮山村04#变 | QZHA13142 | 304.0825 | 335.5825 | 36 | 0 | 268.0825 | 299.5825 | 268.0825 | 299.5825 | 绿
618 | 泉州台商投资区 | 张坂变10kV前龙线914 | 张坂镇浮山村03#变 | QZHA13141 | 343.7608 | 383.7608 | 0 | 0 | 343.7608 | 383.7608 | 343.7608 | 383.7608 | 绿
619 | 泉州台商投资区 | 张坂变10kV獭窟线941 | 张坂镇浮山村02#变 | QZHA13111 | 284.2722 | 315.7722 | 0 | 60 | 284.2722 | 315.7722 | 224.2722 | 255.7722 | 绿
620 | 泉州台商投资区 | 张坂变10kV前龙线914 | 张坂镇浮山村01#变 | QZHA13062 | 324.7216 | 364.7216 | 0 | 0 | 324.7216 | 364.7216 | 324.7216 | 364.7216 | 绿
621 | 泉州台商投资区 | 东园变10kV工业区Ⅰ回922 | 张坂镇张坂村12#变 | 3508261401254003 | 493.6082 | 556.6082 | 119.78 | 0 | 373.8282 | 436.8282 | 373.8282 | 436.8282 | 绿
622 | 泉州台商投资区 | 东园变10kV张坂线921 | 张坂镇张坂村10#变 | 3507231901004004 | 335.7196 | 375.7196 | 0 | 0 | 335.7196 | 375.7196 | 335.7196 | 375.7196 | 绿
623 | 泉州台商投资区 | 东园变10kV工业区Ⅰ回922 | 张坂镇张坂村09#变 | 3M80509000095308 | 395.9052 | 435.9052 | 0 | 0 | 395.9052 | 435.9052 | 395.9052 | 435.9052 | 绿
624 | 泉州台商投资区 | 东园变10kV张坂线921 | 张坂镇张坂村08#变 | 3M80509000146733 | 435.1588 | 475.1588 | 276 | 0 | 159.1588 | 199.1588 | 159.1588 | 199.1588 | 绿
625 | 泉州台商投资区 | 东园变10kV张坂线921 | 张坂镇张坂村07#变 | QZHA13294 | 333.901 | 373.901 | 36 | 0 | 297.901 | 337.901 | 297.901 | 337.901 | 绿
626 | 泉州台商投资区 | 东园变10kV张坂线921 | 张坂镇张坂村06#变 | QZHA13295 | 269.6825 | 301.1825 | 40 | 0 | 229.6825 | 261.1825 | 229.6825 | 261.1825 | 绿
627 | 泉州台商投资区 | 张坂变10kV前埔线924 | 张坂镇张坂村05#变 | QZHA13190 | 206.301 | 231.301 | 0 | 0 | 206.301 | 231.301 | 206.301 | 231.301 | 绿
628 | 泉州台商投资区 | 东园变10kV张坂线921 | 张坂镇张坂村04#变 | QZHA13057 | 335.4742 | 375.4742 | 161 | 0 | 174.4742 | 214.4742 | 174.4742 | 214.4742 | 绿
629 | 泉州台商投资区 | 东园变10kV工业区Ⅰ回922 | 张坂镇张坂村03#变 | QZHA13049 | 295.5381 | 335.5381 | 0 | 0 | 295.5381 | 335.5381 | 295.5381 | 335.5381 | 绿
630 | 泉州台商投资区 | 东园变10kV工业区Ⅰ回922 | 张坂镇张坂村02#变 | QZHA13112 | 373.4598 | 413.4598 | 261 | 60 | 112.4598 | 152.4598 | 52.4598 | 92.4598 | 绿
631 | 泉州台商投资区 | 东园变10kV张坂线921 | 张坂镇张坂村01#变 | QZHA13110 | 396.1113 | 436.1113 | 123 | 33 | 273.1113 | 313.1113 | 240.1113 | 280.1113 | 绿
632 | 泉州台商投资区 | 张坂变10kV苍霞线912 | 张坂镇崧山村03#变 | 3M80509000024646 | 341.4598 | 381.4598 | 0 | 45 | 341.4598 | 381.4598 | 296.4598 | 336.4598 | 绿
633 | 泉州台商投资区 | 张坂变10kV苍霞线912 | 张坂镇崧山村02#变 | QZHA13030 | 337.0804 | 377.0804 | 50 | 55 | 287.0804 | 327.0804 | 232.0804 | 272.0804 | 绿
634 | 泉州台商投资区 | 张坂变10kV苍霞线912 | 张坂镇崧山村01#变 | QZHA13120 | 270.3423 | 301.8423 | 40 | 0 | 230.3423 | 261.8423 | 230.3423 | 261.8423 | 绿
635 | 泉州台商投资区 | 东园变10kV崇山线923 | 张坂镇崇山村12#变 | 3506262101008003 | 517.5864 | 569.3451 | 504 | 34.6979 | 13.5864 | 14.9451 | 0 | 0 | 黄
636 | 泉州台商投资区 | 张坂变10kV盐场线919 | 张坂镇崇山村09#变 | 3M80509000092009 | 62.2638 | 68.4902 | 530 | 50 | 12.2638 | 13.4902 | 0 | 0 | 黄
637 | 泉州台商投资区 | 张坂变10kV盐场线919 | 张坂镇崇山村08#变 | 3M80509000012685 | 351.1541 | 386.2695 | 333 | 38.5437 | 18.1541 | 19.9695 | 0 | 0 | 黄
638 | 泉州台商投资区 | 张坂变10kV盐场线919 | 张坂镇崇山村07#变 | 3M80509000012684 | 324.7732 | 356.2732 | 172 | 36 | 152.7732 | 184.2732 | 116.7732 | 148.2732 | 绿
639 | 泉州台商投资区 | 张坂变10kV盐场线919 | 张坂镇崇山村06#变 | HABQ00150 | 416.4948 | 458.1443 | 390 | 25 | 26.4948 | 29.1443 | 1.4948 | 1.6443 | 绿
640 | 泉州台商投资区 | 加坑变10kV玉埕线615 | 张坂镇崇山村05#变 | QZHA13242 | 293.2359 | 322.5595 | 385.64 | 69 | 0 | 0 | 0 | 0 | 红
641 | 泉州台商投资区 | 加坑变10kV浮山线627 | 张坂镇崇山村04#变 | QZHA13055 | 370.1649 | 410.1649 | 258 | 45 | 112.1649 | 152.1649 | 67.1649 | 107.1649 | 绿
642 | 泉州台商投资区 | 加坑变10kV浮山线627 | 张坂镇崇山村03#变 | QZHA13152 | 397.2276 | 436.9504 | 543.24 | 216 | 0 | 0 | 0 | 0 | 红
643 | 泉州台商投资区 | 张坂变10kV盐场线919 | 张坂镇崇山村02#变 | QZHA13082 | 181.0268 | 201.0268 | 175 | 0 | 6.0268 | 26.0268 | 6.0268 | 26.0268 | 绿
644 | 泉州台商投资区 | 东园变10kV崇山线923 | 张坂镇崇山村01#变 | QZHA13085 | 313.4021 | 344.7423 | 186 | 100 | 127.4021 | 140.1423 | 27.4021 | 30.1423 | 绿
645 | 泉州台商投资区 | 张坂变10kV莲新线926 | 张坂镇山内村11#变 | 3511250301004002 | 313.4021 | 353.4021 | 0 | 0 | 313.4021 | 353.4021 | 313.4021 | 353.4021 | 绿
646 | 泉州台商投资区 | 张坂变10kV莲新线926 | 张坂镇山内村05#变 | 3M80509000105253 | 348.9732 | 388.9732 | 40 | 45 | 308.9732 | 348.9732 | 263.9732 | 303.9732 | 绿
647 | 泉州台商投资区 | 张坂变10kV莲新线926 | 张坂镇山内村04#变 | 0001080505 | 380.1526 | 420.1526 | 213 | 50 | 167.1526 | 207.1526 | 117.1526 | 157.1526 | 绿
648 | 泉州台商投资区 | 张坂变10kV莲新线926 | 张坂镇山内村03#变 | QZHA13124 | 230.9526 | 255.9526 | 100 | 61 | 130.9526 | 155.9526 | 69.9526 | 94.9526 | 绿
649 | 泉州台商投资区 | 张坂变10kV莲新线926 | 张坂镇山内村02#变 | QZHA13123 | 296.8216 | 328.3216 | 61.3 | 0 | 235.5216 | 267.0216 | 235.5216 | 267.0216 | 绿
650 | 泉州台商投资区 | 张坂变10kV莲新线926 | 张坂镇山内村01#变 | QZHA13026 | 259.8062 | 291.3062 | 165 | 0 | 94.8062 | 126.3062 | 94.8062 | 126.3062 | 绿
651 | 泉州台商投资区 | 张坂变10kV苍霞线912 | 张坂镇塘园村02#变 | 0000961028 | 348.5637 | 388.5637 | 104.64 | 50 | 243.9237 | 283.9237 | 193.9237 | 233.9237 | 绿
652 | 泉州台商投资区 | 张坂变10kV苍霞线912 | 张坂镇塘园村01#变 | QZHA13037 | 404.9134 | 444.9134 | 261 | 0 | 143.9134 | 183.9134 | 143.9134 | 183.9134 | 绿
653 | 泉州台商投资区 | 张坂变10kV前埔线924 | 张坂镇后边村07#变 | 3504242201013001 | 342.3175 | 382.3175 | 136 | 40 | 206.3175 | 246.3175 | 166.3175 | 206.3175 | 绿
654 | 泉州台商投资区 | 张坂变10kV前埔线924 | 张坂镇后边村06#变 | 3M80509000066101 | 390.7154 | 430.7154 | 191.87 | 0 | 198.8454 | 238.8454 | 198.8454 | 238.8454 | 绿
655 | 泉州台商投资区 | 张坂变10kV前埔线924 | 张坂镇后边村05#变 | 3M80509000060311 | 371.401 | 411.401 | 151.5 | 40 | 219.901 | 259.901 | 179.901 | 219.901 | 绿
656 | 泉州台商投资区 | 张坂变10kV前埔线924 | 张坂镇后边村04#变 | QZHA13260 | 273.4103 | 304.9103 | 45 | 0 | 228.4103 | 259.9103 | 228.4103 | 259.9103 | 绿
657 | 泉州台商投资区 | 张坂变10kV前埔线924 | 张坂镇后边村03#变 | QZHA13116 | 263.468 | 288.468 | 173.2 | 0 | 90.268 | 115.268 | 90.268 | 115.268 | 绿
658 | 泉州台商投资区 | 张坂变10kV前埔线924 | 张坂镇后边村02#变 | QZHA13013 | 191.4433 | 211.4433 | 80 | 40 | 111.4433 | 131.4433 | 71.4433 | 91.4433 | 绿
659 | 泉州台商投资区 | 张坂变10kV前埔线924 | 张坂镇后边村01#变 | QZHA13012 | 296.3175 | 327.8175 | 140 | 0 | 156.3175 | 187.8175 | 156.3175 | 187.8175 | 绿
660 | 泉州台商投资区 | 张坂变10kV海洋线913 | 张坂镇后见村10#变 | 3505251601017027 | 378.2845 | 418.2845 | 50 | 0 | 328.2845 | 368.2845 | 328.2845 | 368.2845 | 绿
661 | 泉州台商投资区 | 张坂变10kV海洋线913 | 张坂镇后见村09#变 | 3504242001004001 | 438.0639 | 481.8703 | 224 | 150 | 214.0639 | 235.4703 | 64.0639 | 70.4703 | 绿
662 | 泉州台商投资区 | 张坂变10kV海洋线913 | 张坂镇后见村07#变 | 3M80509000091848 | 370.7588 | 410.7588 | 357 | 0 | 13.7588 | 53.7588 | 13.7588 | 53.7588 | 绿
663 | 泉州台商投资区 | 张坂变10kV海洋线913 | 张坂镇后见村05#变 | 3M80509000021262 | 452.2186 | 497.4404 | 170 | 239 | 282.2186 | 310.4404 | 43.2186 | 47.5404 | 绿
664 | 泉州台商投资区 | 张坂变10kV海洋线913 | 张坂镇后见村04#变 | QZHA13298 | 366.2227 | 406.2227 | 30 | 0 | 336.2227 | 376.2227 | 336.2227 | 376.2227 | 绿
665 | 泉州台商投资区 | 张坂变10kV海洋线913 | 张坂镇后见村03#变 | 3502240801004007 | 377.9196 | 417.9196 | 175 | 0 | 202.9196 | 242.9196 | 202.9196 | 242.9196 | 绿
666 | 泉州台商投资区 | 张坂变10kV海洋线913 | 张坂镇后见村02#变 | QZHA13138 | 375.8021 | 415.8021 | 166 | 0 | 209.8021 | 249.8021 | 209.8021 | 249.8021 | 绿
667 | 泉州台商投资区 | 张坂变10kV前龙线914 | 张坂镇后见村01#变 | QZHA13137 | 340.0351 | 380.0351 | 109 | 0 | 231.0351 | 271.0351 | 231.0351 | 271.0351 | 绿
668 | 泉州台商投资区 | 张坂变10kV海洋线913 | 张坂镇后蔡村05#变 | 3506231001000016 | 175.5918 | 195.5918 | 0 | 0 | 175.5918 | 195.5918 | 175.5918 | 195.5918 | 绿
669 | 泉州台商投资区 | 张坂变10kV莲新线926 | 张坂镇后蔡村03#变 | 3M80509000031119 | 334.2227 | 374.2227 | 50 | 40 | 284.2227 | 324.2227 | 244.2227 | 284.2227 | 绿
670 | 泉州台商投资区 | 张坂变10kV海洋线913 | 张坂镇后蔡村02#变 | QZHA13024 | 405.1175 | 445.1175 | 163 | 50 | 242.1175 | 282.1175 | 192.1175 | 232.1175 | 绿
671 | 泉州台商投资区 | 张坂变10kV海洋线913 | 张坂镇后蔡村01#变 | QZHA13114 | 363.068 | 403.068 | 103 | 33 | 260.068 | 300.068 | 227.068 | 267.068 | 绿
672 | 泉州台商投资区 | 张坂变10kV后曾线925 | 张坂镇后曾村06#变 | 3M80509000031857 | 352.0309 | 392.0309 | 105 | 0 | 247.0309 | 287.0309 | 247.0309 | 287.0309 | 绿
673 | 泉州台商投资区 | 张坂变10kV后曾线925 | 张坂镇后曾村05#变 | QZHA13291 | 309.2868 | 340.2155 | 308 | 291 | 18.2868 | 20.1155 | 0 | 0 | 黄
674 | 泉州台商投资区 | 张坂变10kV后曾线925 | 张坂镇后曾村04#变 | QZHA09261 | 346.6309 | 386.6309 | 305 | 40 | 41.6309 | 81.6309 | 1.6309 | 41.6309 | 绿
675 | 泉州台商投资区 | 张坂变10kV后曾线925 | 张坂镇后曾村03#变 | QZHA09155 | 162.6021 | 182.6021 | 0 | 0 | 162.6021 | 182.6021 | 162.6021 | 182.6021 | 绿
676 | 泉州台商投资区 | 张坂变10kV苍霞线912 | 张坂镇后曾村02#变 | QZHA09157 | 343.6639 | 378.0303 | 218 | 108 | 125.6639 | 138.2303 | 17.6639 | 19.4303 | 绿
677 | 泉州台商投资区 | 张坂变10kV后曾线925 | 张坂镇后曾村01#变 | QZHA09156 | 394.9732 | 434.9732 | 133 | 36 | 261.9732 | 301.9732 | 225.9732 | 265.9732 | 绿
678 | 泉州台商投资区 | 张坂变10kV前龙线914 | 张坂镇前见村06#变 | 3512222301003790 | 404.8619 | 444.8619 | 278 | 0 | 126.8619 | 166.8619 | 126.8619 | 166.8619 | 绿
679 | 泉州台商投资区 | 张坂变10kV前龙线914 | 张坂镇前见村05#变 | 3M80509000097596 | 337.2165 | 377.2165 | 30 | 0 | 307.2165 | 347.2165 | 307.2165 | 347.2165 | 绿
680 | 泉州台商投资区 | 张坂变10kV前龙线914 | 张坂镇前见村04#变 | 3M80509000123830 | 395.5773 | 435.5773 | 359.8 | 0 | 35.7773 | 75.7773 | 35.7773 | 75.7773 | 绿
681 | 泉州台商投资区 | 张坂变10kV前龙线914 | 张坂镇前见村03#变 | QZHA13285 | 337.4186 | 377.4186 | 36 | 110 | 301.4186 | 341.4186 | 191.4186 | 231.4186 | 绿
682 | 泉州台商投资区 | 张坂变10kV前龙线914 | 张坂镇前见村02#变 | QZHA13113 | 424.8805 | 464.8805 | 245.13 | 0 | 179.7505 | 219.7505 | 179.7505 | 219.7505 | 绿
683 | 泉州台商投资区 | 张坂变10kV前龙线914 | 张坂镇前见村01#变 | QZHA13059 | 352.5258 | 392.5258 | 100 | 80 | 252.5258 | 292.5258 | 172.5258 | 212.5258 | 绿
684 | 泉州台商投资区 | 张坂变10kV前龙线914 | 张坂镇前头村03#变 | 3M80509000053405 | 404.9407 | 444.9407 | 368.45 | 0 | 36.4907 | 76.4907 | 36.4907 | 76.4907 | 绿
685 | 泉州台商投资区 | 张坂变10kV前龙线914 | 张坂镇前头村02#变 | 0002043976 | 189.433 | 208.3763 | 198.4 | 91 | 0 | 0 | 0 | 0 | 红
686 | 泉州台商投资区 | 张坂变10kV前龙线914 | 张坂镇前头村01#变 | QZHA13127 | 116.8025 | 128.4828 | 432.2 | 103 | 13.8025 | 15.1828 | 0 | 0 | 黄
687 | 泉州台商投资区 | 加坑变10kV玉埕线615 | 张坂镇仑前村09#变 | 3503251001004017 | 597.9794 | 660.9794 | 236 | 133 | 361.9794 | 424.9794 | 228.9794 | 291.9794 | 绿
688 | 泉州台商投资区 | 东园变10kV仑前线924 | 张坂镇仑前村08#变 | 3M80509000024587 | 374.8742 | 414.8742 | 250 | 100 | 124.8742 | 164.8742 | 24.8742 | 64.8742 | 绿
689 | 泉州台商投资区 | 东园变10kV仑前线924 | 张坂镇仑前村07#变 | 3M80509000021581 | 268.101 | 294.9111 | 358.74 | 175 | 93.101 | 102.4111 | 0 | 0 | 黄
690 | 泉州台商投资区 | 加坑变10kV玉埕线615 | 张坂镇仑前村06#变 | HABQG0300127 | 327.9181 | 360.71 | 460.98 | 86 | 0 | 0 | 0 | 0 | 红
691 | 泉州台商投资区 | 加坑变10kV玉埕线615 | 张坂镇仑前村05#变 | QZHA14299 | 321.0202 | 361.0202 | 221.88 | 0 | 99.1402 | 139.1402 | 99.1402 | 139.1402 | 绿
692 | 泉州台商投资区 | 加坑变10kV玉埕线615 | 张坂镇仑前村04#变 | QZHA14273 | 581.4639 | 644.4639 | 240 | 0 | 341.4639 | 404.4639 | 341.4639 | 404.4639 | 绿
693 | 泉州台商投资区 | 加坑变10kV玉埕线615 | 张坂镇仑前村03#变 | QZHA14222 | 376.7462 | 416.7462 | 162.14 | 0 | 214.6062 | 254.6062 | 214.6062 | 254.6062 | 绿
694 | 泉州台商投资区 | 加坑变10kV玉埕线615 | 张坂镇仑前村02#变 | QZHA13072 | 422.4825 | 464.7307 | 50 | 332 | 372.4825 | 409.7307 | 40.4825 | 44.5307 | 绿
695 | 泉州台商投资区 | 东园变10kV仑前线924 | 张坂镇仑前村01#变 | QZHA13154 | 317.1959 | 348.6959 | 176 | 53 | 141.1959 | 172.6959 | 88.1959 | 119.6959 | 绿
696 | 泉州台商投资区 | 张坂变10kV獭窟线941 | 张坂镇世茂21地块03#变 | 3M80509000037281 | 497.4845 | 560.4845 | 0 | 0 | 497.4845 | 560.4845 | 497.4845 | 560.4845 | 绿
697 | 泉州台商投资区 | 张坂变10kV獭窟线941 | 张坂镇世茂21地块01#变 | 3M80509000037279 | 498.6598 | 561.6598 | 0 | 0 | 498.6598 | 561.6598 | 498.6598 | 561.6598 | 绿
698 | 泉州台商投资区 | 张坂变10kV前福线943 | 张坂镇世茂20地块08#变 | 3M80509000047300 | 505.9588 | 568.9588 | 0 | 0 | 505.9588 | 568.9588 | 505.9588 | 568.9588 | 绿
699 | 泉州台商投资区 | 张坂变10kV前福线943 | 张坂镇世茂20地块06#变 | 3M80509000041006 | 501.4227 | 564.4227 | 0 | 0 | 501.4227 | 564.4227 | 501.4227 | 564.4227 | 绿
700 | 泉州台商投资区 | 张坂变10kV前福线943 | 张坂镇世茂20地块03#变 | 3M80509000041024 | 639.1134 | 719.1134 | 0 | 0 | 639.1134 | 719.1134 | 639.1134 | 719.1134 | 绿
701 | 泉州台商投资区 | 张坂变10kV前福线943 | 张坂镇世茂20地块01#变 | 3M80509000041004 | 636.0825 | 716.0825 | 0 | 0 | 636.0825 | 716.0825 | 636.0825 | 716.0825 | 绿
702 | 泉州台商投资区 | 张坂变10kV獭窟线941 | 张坂镇世茂17地块08#变 | 3M80509000034090 | 394.4907 | 444.4907 | 0 | 0 | 394.4907 | 444.4907 | 394.4907 | 444.4907 | 绿
703 | 泉州台商投资区 | 张坂变10kV獭窟线941 | 张坂镇世茂17地块06#变 | 3M80509000034088 | 397.2948 | 447.2948 | 0 | 0 | 397.2948 | 447.2948 | 397.2948 | 447.2948 | 绿
704 | 泉州台商投资区 | 张坂变10kV獭窟线941 | 张坂镇世茂17地块03#变 | 3M80509000034085 | 636.5773 | 716.5773 | 0 | 0 | 636.5773 | 716.5773 | 636.5773 | 716.5773 | 绿
705 | 泉州台商投资区 | 张坂变10kV獭窟线941 | 张坂镇世茂17地块01#变 | 3M80509000034083 | 646.2577 | 726.2577 | 0 | 0 | 646.2577 | 726.2577 | 646.2577 | 726.2577 | 绿
706 | 泉州台商投资区 | 东园变10kV工业区Ⅰ回922 | 张坂镇下宫村20#变 | 3507240801000007 | 576.2887 | 639.2887 | 0 | 0 | 576.2887 | 639.2887 | 576.2887 | 639.2887 | 绿
707 | 泉州台商投资区 | 张坂变10kV群贤线923 | 张坂镇下宫村17#变 | 3511242601009014 | 347.4536 | 387.4536 | 93 | 33 | 254.4536 | 294.4536 | 221.4536 | 261.4536 | 绿
708 | 泉州台商投资区 | 张坂变10kV群贤线923 | 张坂镇下宫村16#变 | 3507242001003001 | 565.9072 | 628.9072 | 125 | 0 | 440.9072 | 503.9072 | 440.9072 | 503.9072 | 绿
709 | 泉州台商投资区 | 张坂变10kV群贤线923 | 张坂镇下宫村14#变 | 3M80509000091250 | 395.068 | 435.068 | 244 | 36 | 151.068 | 191.068 | 115.068 | 155.068 | 绿
710 | 泉州台商投资区 | 张坂变10kV群贤线923 | 张坂镇下宫村13#变 | 3M80509000091249 | 366.5588 | 406.5588 | 85 | 30 | 281.5588 | 321.5588 | 251.5588 | 291.5588 | 绿
711 | 泉州台商投资区 | 张坂变10kV上塘线915 | 张坂镇下宫村12#变 | 3M80509000066866 | 350.6268 | 390.6268 | 86 | 0 | 264.6268 | 304.6268 | 264.6268 | 304.6268 | 绿
712 | 泉州台商投资区 | 张坂变10kV上塘线915 | 张坂镇下宫村11#变 | 3M80509000066865 | 395.9711 | 435.9711 | 250 | 0 | 145.9711 | 185.9711 | 145.9711 | 185.9711 | 绿
713 | 泉州台商投资区 | 张坂变10kV上塘线915 | 张坂镇下宫村10#变 | 3M80509000045775 | 322.8165 | 362.8165 | 0 | 0 | 322.8165 | 362.8165 | 322.8165 | 362.8165 | 绿
714 | 泉州台商投资区 | 东园变10kV张坂线921 | 张坂镇下宫村09#变 | 3M80509000061327 | 325.9959 | 365.9959 | 50 | 90 | 275.9959 | 315.9959 | 185.9959 | 225.9959 | 绿
715 | 泉州台商投资区 | 张坂变10kV群贤线923 | 张坂镇下宫村08#变 | 3M80509000025351 | 386.2041 | 426.2041 | 205 | 0 | 181.2041 | 221.2041 | 181.2041 | 221.2041 | 绿
716 | 泉州台商投资区 | 张坂变10kV上塘线915 | 张坂镇下宫村07#变 | QZHA1122503 | 383.266 | 423.266 | 197 | 0 | 186.266 | 226.266 | 186.266 | 226.266 | 绿
717 | 泉州台商投资区 | 东园变10kV工业区Ⅰ回922 | 张坂镇下宫村06#变 | 3507261101098002 | 493.6082 | 556.6082 | 15 | 0 | 478.6082 | 541.6082 | 478.6082 | 541.6082 | 绿
718 | 泉州台商投资区 | 张坂变10kV群贤线923 | 张坂镇下宫村05#变 | QZHA13240 | 331.2103 | 362.7103 | 163 | 45 | 168.2103 | 199.7103 | 123.2103 | 154.7103 | 绿
719 | 泉州台商投资区 | 张坂变10kV前福线943 | 张坂镇下宫村04#变 | QZHA13119 | 187.8639 | 207.8639 | 50 | 0 | 137.8639 | 157.8639 | 137.8639 | 157.8639 | 绿
720 | 泉州台商投资区 | 张坂变10kV群贤线923 | 张坂镇下宫村03#变 | QZHA13118 | 268.6887 | 300.1887 | 30 | 50 | 238.6887 | 270.1887 | 188.6887 | 220.1887 | 绿
721 | 泉州台商投资区 | 张坂变10kV群贤线923 | 张坂镇下宫村02#变 | QZHA13040 | 298.9505 | 330.4505 | 123 | 0 | 175.9505 | 207.4505 | 175.9505 | 207.4505 | 绿
722 | 泉州台商投资区 | 东园变10kV张坂线921 | 张坂镇下宫村01#变 | QZHA13117 | 322.7794 | 362.7794 | 0 | 36 | 322.7794 | 362.7794 | 286.7794 | 326.7794 | 绿
723 | 泉州台商投资区 | 张坂变10kV前福线943 | 张坂镇上塘村18#变 | 3505251101013003 | 592.5567 | 655.5567 | 437 | 0 | 155.5567 | 218.5567 | 155.5567 | 218.5567 | 绿
724 | 泉州台商投资区 | 张坂变10kV前埔线924 | 张坂镇上塘村17#变 | 3503251001004025 | 446.127 | 486.127 | 351.76 | 0 | 94.367 | 134.367 | 94.367 | 134.367 | 绿
725 | 泉州台商投资区 | 张坂变10kV前福线943 | 张坂镇上塘村15#变 | 3504241601004015 | 342.4433 | 382.4433 | 103 | 70 | 239.4433 | 279.4433 | 169.4433 | 209.4433 | 绿
726 | 泉州台商投资区 | 张坂变10kV前埔线924 | 张坂镇上塘村14#变 | 3506232901004008 | 195.134 | 215.134 | 50 | 0 | 145.134 | 165.134 | 145.134 | 165.134 | 绿
727 | 泉州台商投资区 | 张坂变10kV前福线943 | 张坂镇上塘村13#变 | 3504231001000321 | 360.1608 | 400.1608 | 110 | 105 | 250.1608 | 290.1608 | 145.1608 | 185.1608 | 绿
728 | 泉州台商投资区 | 张坂变10kV前福线943 | 张坂镇上塘村12#变 | 3506230501005009 | 440.7271 | 484.7998 | 429.05 | 33.651 | 11.6771 | 12.8448 | 0 | 0 | 黄
729 | 泉州台商投资区 | 张坂变10kV盐场线919 | 张坂镇上塘村11#变 | 3M80509000137928 | 386.9814 | 426.9814 | 246 | 50 | 140.9814 | 180.9814 | 90.9814 | 130.9814 | 绿
730 | 泉州台商投资区 | 张坂变10kV南天线922 | 张坂镇上塘村10#变 | 3M80509000096689 | 336.1526 | 376.1526 | 282 | 0 | 54.1526 | 94.1526 | 54.1526 | 94.1526 | 绿
731 | 泉州台商投资区 | 张坂变10kV前福线943 | 张坂镇上塘村09#变 | 3M80509000040555 | 787.668 | 866.4348 | 631.4 | 50 | 156.268 | 171.8948 | 106.268 | 116.8948 | 绿
732 | 泉州台商投资区 | 张坂变10kV前埔线924 | 张坂镇上塘村08#变 | 3M80509000042106 | 354.3711 | 394.3711 | 126 | 50 | 228.3711 | 268.3711 | 178.3711 | 218.3711 | 绿
733 | 泉州台商投资区 | 张坂变10kV前福线943 | 张坂镇上塘村07#变 | 0002206619 | 305.1031 | 336.6031 | 30 | 0 | 275.1031 | 306.6031 | 275.1031 | 306.6031 | 绿
734 | 泉州台商投资区 | 张坂变10kV前福线943 | 张坂镇上塘村06#变 | QZHA13244 | 68.8799 | 75.7679 | 738 | 56 | 12.8799 | 14.1679 | 0 | 0 | 黄
735 | 泉州台商投资区 | 张坂变10kV前埔线924 | 张坂镇上塘村05#变 | 3503252001021017 | 341.4103 | 381.4103 | 70 | 0 | 271.4103 | 311.4103 | 271.4103 | 311.4103 | 绿
736 | 泉州台商投资区 | 张坂变10kV前埔线924 | 张坂镇上塘村04#变 | QZHA13011 | 378.1774 | 418.1774 | 202.13 | 45 | 176.0474 | 216.0474 | 131.0474 | 171.0474 | 绿
737 | 泉州台商投资区 | 张坂变10kV南天线922 | 张坂镇上塘村03#变 | QZHA13157 | 289.6412 | 321.1412 | 253 | 0 | 36.6412 | 68.1412 | 36.6412 | 68.1412 | 绿
738 | 泉州台商投资区 | 张坂变10kV前福线943 | 张坂镇上塘村02#变 | QZHA13010 | 667.1443 | 733.8588 | 728 | 63 | 0 | 0 | 0 | 0 | 红
739 | 泉州台商投资区 | 张坂变10kV盐场线919 | 张坂镇上塘村01#变 | QZHA13066 | 400.7464 | 440.7464 | 279 | 0 | 121.7464 | 161.7464 | 121.7464 | 161.7464 | 绿
740 | 泉州台商投资区 | 张坂变10kV海洋线913 | 张坂镇上仑村07#箱变 | 3512223101002140 | 663.032 | 726.032 | 129.3 | 80 | 533.732 | 596.732 | 453.732 | 516.732 | 绿
741 | 泉州台商投资区 | 张坂变10kV海洋线913 | 张坂镇上仑村06#变 | 3M80509000088370 | 452.9598 | 492.9598 | 159.5 | 0 | 293.4598 | 333.4598 | 293.4598 | 333.4598 | 绿
742 | 泉州台商投资区 | 张坂变10kV海洋线913 | 张坂镇上仑村05#变 | 3M80509000088374 | 358.1588 | 398.1588 | 133 | 0 | 225.1588 | 265.1588 | 225.1588 | 265.1588 | 绿
743 | 泉州台商投资区 | 张坂变10kV海洋线913 | 张坂镇上仑村04#变 | 3M80509000062202 | 157.8887 | 177.8887 | 0 | 0 | 157.8887 | 177.8887 | 157.8887 | 177.8887 | 绿
744 | 泉州台商投资区 | 张坂变10kV海洋线913 | 张坂镇上仑村03#变 | QZHA13163 | 434.3938 | 474.3938 | 374.6 | 0 | 59.7938 | 99.7938 | 59.7938 | 99.7938 | 绿
745 | 泉州台商投资区 | 张坂变10kV莲新线926 | 张坂镇上仑村02#变 | QZHA13021 | 371.2165 | 411.2165 | 230 | 0 | 141.2165 | 181.2165 | 141.2165 | 181.2165 | 绿
746 | 泉州台商投资区 | 张坂变10kV莲新线926 | 张坂镇上仑村01#变 | QZHA13115 | 280.1979 | 311.6979 | 0 | 0 | 280.1979 | 311.6979 | 280.1979 | 311.6979 | 绿
747 | 泉州台商投资区 | 加坑变10kV百崎线616 | 建发和著7#配电室#28变 | 3503241301008019 | 630.299 | 710.299 | 0 | 0 | 630.299 | 710.299 | 630.299 | 710.299 | 绿
748 | 泉州台商投资区 | 加坑变10kV百崎线616 | 建发和著5#配电室#20变 | 3503241101005025 | 622.0722 | 702.0722 | 0 | 0 | 622.0722 | 702.0722 | 622.0722 | 702.0722 | 绿
749 | 泉州台商投资区 | 加坑变10kV百崎线616 | 建发和著5#配电室#18变 | 3503241101004034 | 628.4124 | 708.4124 | 0 | 0 | 628.4124 | 708.4124 | 628.4124 | 708.4124 | 绿
750 | 泉州台商投资区 | 加坑变10kV百崎线616 | 建发和著4#配电室#16变 | 3503241101005023 | 625.6598 | 705.6598 | 0 | 0 | 625.6598 | 705.6598 | 625.6598 | 705.6598 | 绿
751 | 泉州台商投资区 | 百崎变10kV后塘线927 | 广景湖畔花园一期2#变 | 3M80509000051689 | 804.5361 | 904.5361 | 0 | 0 | 804.5361 | 904.5361 | 804.5361 | 904.5361 | 绿
752 | 泉州台商投资区 | 百崎变10kV后塘线927 | 广景湖畔花园一期1#变 | 3M80509000051688 | 797.4845 | 897.4845 | 0 | 0 | 797.4845 | 897.4845 | 797.4845 | 897.4845 | 绿
753 | 泉州台商投资区 | 洛阳变10kV洛安线921 | 屿头村7#变 | QZHA15289 | 347.4474 | 387.4474 | 0 | 60 | 347.4474 | 387.4474 | 287.4474 | 327.4474 | 绿
754 | 泉州台商投资区 | 洛阳变10kV洛安线921 | 屿头村6#变 | QZHA15005 | 223.2784 | 248.2784 | 0 | 0 | 223.2784 | 248.2784 | 223.2784 | 248.2784 | 绿
755 | 泉州台商投资区 | 洛阳变10kV洛安线921 | 屿头村25#变 | 3512222901001000 | 569.4639 | 632.4639 | 0 | 0 | 569.4639 | 632.4639 | 569.4639 | 632.4639 | 绿
756 | 泉州台商投资区 | 洛阳变10kV杏山线912 | 屿头村24#变 | 3M80509000123641 | 331.5134 | 371.5134 | 0 | 0 | 331.5134 | 371.5134 | 331.5134 | 371.5134 | 绿
757 | 泉州台商投资区 | 洛阳变10kV洛安线921 | 屿头村23#变 | 3M80509000143746 | 542.7216 | 605.7216 | 120 | 0 | 422.7216 | 485.7216 | 422.7216 | 485.7216 | 绿
758 | 泉州台商投资区 | 洛阳变10kV屿头线925 | 屿头村22#变 | 3M80509000084386 | 330.5113 | 370.5113 | 116 | 60 | 214.5113 | 254.5113 | 154.5113 | 194.5113 | 绿
759 | 泉州台商投资区 | 洛阳变10kV杏山线912 | 屿头村21#变 | 3M80509000084385 | 377.2784 | 417.2784 | 228 | 27.5 | 149.2784 | 189.2784 | 121.7784 | 161.7784 | 绿
760 | 泉州台商投资区 | 洛阳变10kV洛安线921 | 屿头村2# | QZHA15002 | 661.4227 | 724.4227 | 356 | 0 | 305.4227 | 368.4227 | 305.4227 | 368.4227 | 绿
761 | 泉州台商投资区 | 洛阳变10kV洛安线921 | 屿头村12# | 3M80509000015981 | 568.7216 | 631.7216 | 0 | 72 | 568.7216 | 631.7216 | 496.7216 | 559.7216 | 绿
762 | 泉州台商投资区 | 洛阳变10kV屿头线925 | 屿头村11# | QZHA15435 | 559.8878 | 622.8878 | 181.16 | 60 | 378.7278 | 441.7278 | 318.7278 | 381.7278 | 绿
763 | 泉州台商投资区 | 洛阳变10kV白沙线924 | 屿头村#15变 | 3M80509000021421 | 345.7649 | 385.7649 | 160 | 60 | 185.7649 | 225.7649 | 125.7649 | 165.7649 | 绿
764 | 泉州台商投资区 | 洛阳变10kV洛安线921 | 屿头9＃ | QZHA15402 | 278.7711 | 310.2711 | 0 | 0 | 278.7711 | 310.2711 | 278.7711 | 310.2711 | 绿
765 | 泉州台商投资区 | 洛阳变10kV洛安线921 | 屿头8# | QZHA15323 | 277.1629 | 308.6629 | 0 | 0 | 277.1629 | 308.6629 | 277.1629 | 308.6629 | 绿
766 | 泉州台商投资区 | 洛阳变10kV杏山线912 | 屿头5# | QZHA15003 | 266.567 | 298.067 | 80 | 0 | 186.567 | 218.067 | 186.567 | 218.067 | 绿
767 | 泉州台商投资区 | 洛阳变10kV杏山线912 | 屿头4#变 | QZHA15004 | 263.7526 | 295.2526 | 0 | 45 | 263.7526 | 295.2526 | 218.7526 | 250.2526 | 绿
768 | 泉州台商投资区 | 洛阳变10kV屿头线925 | 屿头3# | QZHA15236 | 550.7526 | 613.7526 | 61 | 15 | 489.7526 | 552.7526 | 474.7526 | 537.7526 | 绿
769 | 泉州台商投资区 | 洛阳变10kV洛安线921 | 屿头10#变 | QZHA15414 | 335.2124 | 375.2124 | 0 | 55 | 335.2124 | 375.2124 | 280.2124 | 320.2124 | 绿
770 | 泉州台商投资区 | 洛阳变10kV洛安线921 | 屿头1# | QZHA15261 | 271.299 | 302.799 | 0 | 110 | 271.299 | 302.799 | 161.299 | 192.799 | 绿
771 | 泉州台商投资区 | 张坂变10kV海洋线913 | 山霞镇东莲村7#变 | 3M80509000068137 | 314.3175 | 354.3175 | 0 | 0 | 314.3175 | 354.3175 | 314.3175 | 354.3175 | 绿
772 | 泉州台商投资区 | 上曾变10kV前桥线944 | 富丽华园1#变 | 3M80509000010962 | 504.7216 | 567.7216 | 0 | 0 | 504.7216 | 567.7216 | 504.7216 | 567.7216 | 绿
773 | 泉州台商投资区 | 杏田南变10kV村口线952 | 堂头村6#变 | 3M80509000091887 | 335.0515 | 375.0515 | 60 | 0 | 275.0515 | 315.0515 | 275.0515 | 315.0515 | 绿
774 | 泉州台商投资区 | 洛阳变10kV森裕线918 | 堂头村5#变 | 0002140975 | 223.6206 | 245.9827 | 100 | 100 | 123.6206 | 135.9827 | 23.6206 | 25.9827 | 绿
775 | 泉州台商投资区 | 洛阳变10kV森裕线918 | 堂头村1# | QZHA15104 | 387.2062 | 427.2062 | 237 | 29 | 150.2062 | 190.2062 | 121.2062 | 161.2062 | 绿
776 | 泉州台商投资区 | 长新变10kV长水线618 | 堂头村#3变 | QZHA15098 | 420.8907 | 462.9798 | 626 | 187 | 0 | 0 | 0 | 0 | 红
777 | 泉州台商投资区 | 洛阳变10kV森裕线918 | 堂头村#2 | QZHA15103 | 371.8186 | 411.8186 | 225 | 40 | 146.8186 | 186.8186 | 106.8186 | 146.8186 | 绿
778 | 泉州台商投资区 | 上曾变10kV洋井线934 | 埭边山小区开关站兼1#配电室3#变 | 3512240501026003 | 626.8041 | 706.8041 | 0 | 0 | 626.8041 | 706.8041 | 626.8041 | 706.8041 | 绿
779 | 泉州台商投资区 | 上曾变10kV坪尾线931 | 埭边山小区开关站兼1#配电室2#变 | 3512240501026002 | 626.8041 | 706.8041 | 0 | 0 | 626.8041 | 706.8041 | 626.8041 | 706.8041 | 绿
780 | 泉州台商投资区 | 上曾变10kV洋井线934 | 埭边山小区开关站兼1#配电室1#变 | 3512240501026001 | 626.8041 | 706.8041 | 0 | 0 | 626.8041 | 706.8041 | 626.8041 | 706.8041 | 绿
781 | 泉州台商投资区 | 上曾变10kV陈埭头线932 | 埔兜5#变 | 3M80509000024505 | 157.9381 | 177.9381 | 0 | 0 | 157.9381 | 177.9381 | 157.9381 | 177.9381 | 绿
782 | 泉州台商投资区 | 上曾变10kV陈埭头线932 | 埔兜1# | QZHA16045 | 419.1564 | 459.1564 | 263.61 | 0 | 155.5464 | 195.5464 | 155.5464 | 195.5464 | 绿
783 | 泉州台商投资区 | 杏田南变10kV玉坂Ⅰ回943 | 圣莎拉尊湖#8变 | 3M80509000054774 | 705.6392 | 785.6392 | 0 | 0 | 705.6392 | 785.6392 | 705.6392 | 785.6392 | 绿
784 | 泉州台商投资区 | 东园变10kV公交线910 | 圣莎拉尊湖#6变 | 3M80509000054772 | 680.2784 | 760.2784 | 0 | 0 | 680.2784 | 760.2784 | 680.2784 | 760.2784 | 绿
785 | 泉州台商投资区 | 东园变10kV公交线910 | 圣莎拉尊湖#3变 | 3M80509000054781 | 662.0619 | 742.0619 | 0 | 0 | 662.0619 | 742.0619 | 662.0619 | 742.0619 | 绿
786 | 泉州台商投资区 | 东园变10kV公交线910 | 圣莎拉尊湖#1变 | 3M80509000054779 | 679.2577 | 759.2577 | 0 | 0 | 679.2577 | 759.2577 | 679.2577 | 759.2577 | 绿
787 | 泉州台商投资区 | 杏田南变10kV玉坂Ⅰ回943 | 圣莎拉尊湖#11变 | 3M80509000054777 | 675.6392 | 755.6392 | 0 | 0 | 675.6392 | 755.6392 | 675.6392 | 755.6392 | 绿
788 | 泉州台商投资区 | 东园变10kV公交线910 | 圣莎拉尊湖#10变 | 3M80509000054776 | 521.3196 | 584.3196 | 0 | 0 | 521.3196 | 584.3196 | 521.3196 | 584.3196 | 绿
789 | 泉州台商投资区 | 上曾变10kV东圳线947 | 后西5#变 | QZHA16097 | 167.4639 | 187.4639 | 0 | 0 | 167.4639 | 187.4639 | 167.4639 | 187.4639 | 绿
790 | 泉州台商投资区 | 加坑变10kV秀涂线618 | 后港村07#变 | 3M80509000060174 | 401.8144 | 451.8144 | 0 | 0 | 401.8144 | 451.8144 | 401.8144 | 451.8144 | 绿
791 | 泉州台商投资区 | 加坑变10kV下安线617 | 后港安置小区#6变 | 3M80509000094728 | 636.0515 | 716.0515 | 0 | 0 | 636.0515 | 716.0515 | 636.0515 | 716.0515 | 绿
792 | 泉州台商投资区 | 百崎变10kV百东线925 | 后港安置小区#4变 | 3M80509000094725 | 633.299 | 713.299 | 0 | 0 | 633.299 | 713.299 | 633.299 | 713.299 | 绿
793 | 泉州台商投资区 | 加坑变10kV下安线617 | 后港安置小区#3变 | 3M80509000094724 | 634.6289 | 714.6289 | 0 | 0 | 634.6289 | 714.6289 | 634.6289 | 714.6289 | 绿
794 | 泉州台商投资区 | 百崎变10kV百东线925 | 后港安置小区#2变 | 3M80509000094723 | 631.8763 | 711.8763 | 0 | 0 | 631.8763 | 711.8763 | 631.8763 | 711.8763 | 绿
795 | 泉州台商投资区 | 加坑变10kV下安线617 | 后港安置小区#1变 | 3M80509000094721 | 631.1959 | 711.1959 | 0 | 0 | 631.1959 | 711.1959 | 631.1959 | 711.1959 | 绿
796 | 泉州台商投资区 | 洛阳变10kV上仑线917 | 后埔村12#变 | 3507231601003002 | 176.2124 | 196.2124 | 175 | 0 | 1.2124 | 21.2124 | 1.2124 | 21.2124 | 绿
797 | 泉州台商投资区 | 洛阳变10kV白沙线924 | 后埔村#9 | 3M80509000020554 | 402.4619 | 442.708 | 518 | 231 | 0 | 0 | 0 | 0 | 红
798 | 泉州台商投资区 | 洛阳变10kV前园线929 | 后埔村#8 | QZHA15492 | 379.8412 | 417.8254 | 301 | 200 | 179.8412 | 197.8254 | 0 | 0 | 黄
799 | 泉州台商投资区 | 洛阳变10kV前园线929 | 后埔7# | QZHA15496 | 384.3794 | 422.8173 | 403 | 80 | 0 | 0 | 0 | 0 | 红
800 | 泉州台商投资区 | 洛阳变10kV白沙线924 | 后埔6#变 | QZHA15439 | 327.8969 | 367.8969 | 188 | 0 | 139.8969 | 179.8969 | 139.8969 | 179.8969 | 绿
801 | 泉州台商投资区 | 洛阳变10kV白沙线924 | 后埔5# | QZHA15495 | 418.4577 | 460.3035 | 453 | 110 | 0 | 0 | 0 | 0 | 红
802 | 泉州台商投资区 | 洛阳变10kV前园线929 | 后埔3#变 | QZHA15140 | 524.2515 | 576.6767 | 281 | 435 | 89.2515 | 98.1767 | 0 | 0 | 黄
803 | 泉州台商投资区 | 洛阳变10kV白沙线924 | 后埔2# | QZHA15139 | 363.8309 | 403.8309 | 133 | 15 | 230.8309 | 270.8309 | 215.8309 | 255.8309 | 绿
804 | 泉州台商投资区 | 洛阳变10kV白沙线924 | 后埔#1变 | QZHA15145 | 363.6845 | 403.6845 | 211 | 95 | 152.6845 | 192.6845 | 57.6845 | 97.6845 | 绿
805 | 泉州台商投资区 | 杏田南变10kV西方Ⅰ回914 | 后亭村9#变 | 3M80509000000845 | 399.068 | 439.068 | 240 | 50 | 159.068 | 199.068 | 109.068 | 149.068 | 绿
806 | 泉州台商投资区 | 杏田南变10kV西方Ⅰ回914 | 后亭村11#变 | 3506231601000017 | 339.2165 | 379.2165 | 95 | 86 | 244.2165 | 284.2165 | 158.2165 | 198.2165 | 绿
807 | 泉州台商投资区 | 杏田南变10kV西方Ⅰ回914 | 后亭村10#变 | 3M80509000140342 | 371.2948 | 411.2948 | 212 | 30 | 159.2948 | 199.2948 | 129.2948 | 169.2948 | 绿
808 | 泉州台商投资区 | 杏田南变10kV西方Ⅰ回914 | 后亭村1# | QZHA15162 | 370.6186 | 410.6186 | 213 | 0 | 157.6186 | 197.6186 | 157.6186 | 197.6186 | 绿
809 | 泉州台商投资区 | 杏田南变10kV西方Ⅰ回914 | 后亭村#8 | 3M80509000026441 | 364.666 | 404.666 | 167 | 25 | 197.666 | 237.666 | 172.666 | 212.666 | 绿
810 | 泉州台商投资区 | 杏田南变10kV西方Ⅰ回914 | 后亭村#7 | 3M80509000025268 | 332.466 | 372.466 | 0 | 30 | 332.466 | 372.466 | 302.466 | 342.466 | 绿
811 | 泉州台商投资区 | 杏田南变10kV西方Ⅰ回914 | 后亭村#6 | 3M80509000017903 | 394.833 | 434.833 | 103 | 0 | 291.833 | 331.833 | 291.833 | 331.833 | 绿
812 | 泉州台商投资区 | 洛阳变10kV白沙线924 | 后亭村#5 | QZHA15429 | 365.4371 | 401.9808 | 489 | 76 | 0 | 0 | 0 | 0 | 红
813 | 泉州台商投资区 | 杏田南变10kV西方Ⅰ回914 | 后亭4# | QZHA15426 | 373.4515 | 413.4515 | 45 | 0 | 328.4515 | 368.4515 | 328.4515 | 368.4515 | 绿
814 | 泉州台商投资区 | 杏田南变10kV西方Ⅰ回914 | 后亭3 | QZHA15160 | 396.3237 | 436.3237 | 105 | 90 | 291.3237 | 331.3237 | 201.3237 | 241.3237 | 绿
815 | 泉州台商投资区 | 杏田南变10kV西方Ⅰ回914 | 后亭2# | QZHA15161 | 261.7732 | 293.2732 | 53 | 0 | 208.7732 | 240.2732 | 208.7732 | 240.2732 | 绿
816 | 泉州台商投资区 | 东园变10kV东园线920 | 台盛时代广场#1变 | 3M80509000121551 | 791.0515 | 891.0515 | 30 | 0 | 761.0515 | 861.0515 | 761.0515 | 861.0515 | 绿
817 | 泉州台商投资区 | 东园变10kV前见线925 | 力高樾澜山小区6#配电室2#变 | 3512253001008011 | 626.8041 | 706.8041 | 0 | 0 | 626.8041 | 706.8041 | 626.8041 | 706.8041 | 绿
818 | 泉州台商投资区 | 东园变10kV前见线925 | 力高樾澜山小区5#配电室2#变 | 3512253001008009 | 626.8041 | 706.8041 | 0 | 0 | 626.8041 | 706.8041 | 626.8041 | 706.8041 | 绿
819 | 泉州台商投资区 | 张坂变10kV盐场线919 | 力高樾澜山小区5#配电室1#变 | 3512253001008008 | 626.8041 | 706.8041 | 0 | 0 | 626.8041 | 706.8041 | 626.8041 | 706.8041 | 绿
820 | 泉州台商投资区 | 东园变10kV前见线925 | 力高樾澜山小区4#配电室4#变 | 3512253001009008 | 493.6082 | 556.6082 | 0 | 0 | 493.6082 | 556.6082 | 493.6082 | 556.6082 | 绿
821 | 泉州台商投资区 | 张坂变10kV盐场线919 | 力高樾澜山小区4#配电室3#变 | 3512253001008007 | 493.6082 | 556.6082 | 0 | 0 | 493.6082 | 556.6082 | 493.6082 | 556.6082 | 绿
822 | 泉州台商投资区 | 张坂变10kV盐场线919 | 力高樾澜山小区4#配电室1#变 | 3512253001009007 | 626.8041 | 706.8041 | 0 | 0 | 626.8041 | 706.8041 | 626.8041 | 706.8041 | 绿
823 | 泉州台商投资区 | 东园变10kV前见线925 | 力高樾澜山小区3#配电室3#变 | 3512253001009005 | 391.7526 | 441.7526 | 0 | 0 | 391.7526 | 441.7526 | 391.7526 | 441.7526 | 绿
824 | 泉州台商投资区 | 东园变10kV前见线925 | 力高樾澜山小区3#配电室2#变 | 3512253001008005 | 626.8041 | 706.8041 | 0 | 0 | 626.8041 | 706.8041 | 626.8041 | 706.8041 | 绿
825 | 泉州台商投资区 | 张坂变10kV盐场线919 | 力高樾澜山小区3#配电室1#变 | 3512253001008004 | 626.8041 | 706.8041 | 0 | 0 | 626.8041 | 706.8041 | 626.8041 | 706.8041 | 绿
826 | 泉州台商投资区 | 上曾变10kV前桥线944 | 力标阳江水岸#4变 | 3507231401003011 | 497.5052 | 560.5052 | 0 | 0 | 497.5052 | 560.5052 | 497.5052 | 560.5052 | 绿
827 | 泉州台商投资区 | 上曾变10kV下星线933 | 力标阳江水岸#1变 | 3507231401003009 | 646.9691 | 726.9691 | 0 | 0 | 646.9691 | 726.9691 | 646.9691 | 726.9691 | 绿
828 | 泉州台商投资区 | 洛阳变10kV上仑线917 | 前园村大路头6#变 | QZHA15383 | 397.3773 | 437.3773 | 120 | 204 | 277.3773 | 317.3773 | 73.3773 | 113.3773 | 绿
829 | 泉州台商投资区 | 洛阳变10kV白沙线924 | 前园村15#变 | 3M80509000137918 | 382.6227 | 422.6227 | 40 | 60 | 342.6227 | 382.6227 | 282.6227 | 322.6227 | 绿
830 | 泉州台商投资区 | 洛阳变10kV白沙线924 | 前园村14#变 | 3512222801004136 | 381.6103 | 421.6103 | 105 | 223 | 276.6103 | 316.6103 | 53.6103 | 93.6103 | 绿
831 | 泉州台商投资区 | 洛阳变10kV前园线929 | 前园村11#变 | 3M80509000027223 | 330.932 | 370.932 | 0 | 0 | 330.932 | 370.932 | 330.932 | 370.932 | 绿
832 | 泉州台商投资区 | 洛阳变10kV上仑线917 | 前园村#10 | 3M80509000021182 | 416.8186 | 456.8186 | 255 | 40 | 161.8186 | 201.8186 | 121.8186 | 161.8186 | 绿
833 | 泉州台商投资区 | 洛阳变10kV白沙线924 | 前园9# | 0002042007 | 166.0103 | 186.0103 | 36 | 0 | 130.0103 | 150.0103 | 130.0103 | 150.0103 | 绿
834 | 泉州台商投资区 | 洛阳变10kV白沙线924 | 前园8# | QZHA15469 | 169.8804 | 189.8804 | 45 | 50 | 124.8804 | 144.8804 | 74.8804 | 94.8804 | 绿
835 | 泉州台商投资区 | 洛阳变10kV上仑线917 | 前园5# | QZHA15333 | 406.8701 | 446.8701 | 190 | 45 | 216.8701 | 256.8701 | 171.8701 | 211.8701 | 绿
836 | 泉州台商投资区 | 洛阳变10kV森裕线918 | 前园4# | QZHA15204 | 358.8598 | 394.7458 | 206 | 116 | 152.8598 | 168.1458 | 36.8598 | 40.5458 | 绿
837 | 泉州台商投资区 | 洛阳变10kV森裕线918 | 前园3# | QZHA15202 | 158.433 | 178.433 | 0 | 0 | 158.433 | 178.433 | 158.433 | 178.433 | 绿
838 | 泉州台商投资区 | 洛阳变10kV白沙线924 | 前园2# | QZHA15136 | 316 | 356 | 0 | 53 | 316 | 356 | 263 | 303 | 绿
839 | 泉州台商投资区 | 洛阳变10kV白沙线924 | 前园1# | QZHA15138 | 283.3773 | 314.8773 | 70 | 73 | 213.3773 | 244.8773 | 140.3773 | 171.8773 | 绿
840 | 泉州台商投资区 | 杏田南变10kV凤浦Ⅱ回913 | 凤浦小区二期9#变 | 3512232701003036 | 381.1794 | 431.1794 | 0 | 0 | 381.1794 | 431.1794 | 381.1794 | 431.1794 | 绿
841 | 泉州台商投资区 | 杏田南变10kV凤浦Ⅱ回913 | 凤浦小区二期8#变 | 3512232701002027 | 635.7113 | 715.7113 | 0 | 0 | 635.7113 | 715.7113 | 635.7113 | 715.7113 | 绿
842 | 泉州台商投资区 | 杏田南变10kV凤浦Ⅰ回942 | 凤浦小区二期7#变 | 3512232701003035 | 630.9794 | 710.9794 | 0 | 0 | 630.9794 | 710.9794 | 630.9794 | 710.9794 | 绿
843 | 泉州台商投资区 | 杏田南变10kV凤浦Ⅱ回913 | 凤浦小区二期6#变 | 3512232701002026 | 628.2577 | 708.2577 | 0 | 0 | 628.2577 | 708.2577 | 628.2577 | 708.2577 | 绿
844 | 泉州台商投资区 | 杏田南变10kV凤浦Ⅰ回942 | 凤浦小区二期5#变 | 3512232701002025 | 629.3093 | 709.3093 | 0 | 0 | 629.3093 | 709.3093 | 629.3093 | 709.3093 | 绿
845 | 泉州台商投资区 | 杏田南变10kV凤浦Ⅰ回942 | 凤浦小区二期4#变 | 3512232701003034 | 633.1753 | 713.1753 | 0 | 0 | 633.1753 | 713.1753 | 633.1753 | 713.1753 | 绿
846 | 泉州台商投资区 | 杏田南变10kV凤浦Ⅱ回913 | 凤浦小区二期2#变 | 3512232701003033 | 627.7629 | 707.7629 | 0 | 0 | 627.7629 | 707.7629 | 627.7629 | 707.7629 | 绿
847 | 泉州台商投资区 | 杏田南变10kV凤浦Ⅰ回942 | 凤浦小区二期1#变 | 3512232701003031 | 628.4433 | 708.4433 | 0 | 0 | 628.4433 | 708.4433 | 628.4433 | 708.4433 | 绿
848 | 泉州台商投资区 | 杏田南变10kV凤浦Ⅱ回913 | 凤浦小区(一期）4#变 | 3M80509000022504 | 661.6412 | 741.6412 | 0 | 0 | 661.6412 | 741.6412 | 661.6412 | 741.6412 | 绿
849 | 泉州台商投资区 | 杏田南变10kV凤浦Ⅰ回942 | 凤浦小区(一期）1#变 | 3M80509000022501 | 676.1402 | 756.1402 | 0 | 0 | 676.1402 | 756.1402 | 676.1402 | 756.1402 | 绿
850 | 泉州台商投资区 | 加坑变10kV山仔洋线620 | 克拉公馆4#变 | 3M80509000026996 | 521.6907 | 584.6907 | 0 | 0 | 521.6907 | 584.6907 | 521.6907 | 584.6907 | 绿
851 | 泉州台商投资区 | 加坑变10kV山仔洋线620 | 克拉公馆2#变 | 3M80509000027586 | 518.4742 | 581.4742 | 0 | 0 | 518.4742 | 581.4742 | 518.4742 | 581.4742 | 绿
852 | 泉州台商投资区 | 加坑变10kV玉埕线615 | 保利时光印象9#变 | 3M80509000146111 | 631.1649 | 711.1649 | 0 | 0 | 631.1649 | 711.1649 | 631.1649 | 711.1649 | 绿
853 | 泉州台商投资区 | 加坑变10kV西雪线624 | 保利时光印象8#变 | 3M80509000146110 | 636.1753 | 716.1753 | 0 | 0 | 636.1753 | 716.1753 | 636.1753 | 716.1753 | 绿
854 | 泉州台商投资区 | 加坑变10kV玉埕线615 | 保利时光印象7#变 | 3M80509000146109 | 634.1959 | 714.1959 | 0 | 0 | 634.1959 | 714.1959 | 634.1959 | 714.1959 | 绿
855 | 泉州台商投资区 | 加坑变10kV西雪线624 | 保利时光印象6#变 | 3M80509000146108 | 629.9588 | 709.9588 | 0 | 0 | 629.9588 | 709.9588 | 629.9588 | 709.9588 | 绿
856 | 泉州台商投资区 | 加坑变10kV玉埕线615 | 保利时光印象5#变 | 3M80509000146107 | 641.1856 | 721.1856 | 0 | 0 | 641.1856 | 721.1856 | 641.1856 | 721.1856 | 绿
857 | 泉州台商投资区 | 加坑变10kV西雪线624 | 保利时光印象4#变 | 3M80509000146106 | 634.8144 | 714.8144 | 0 | 0 | 634.8144 | 714.8144 | 634.8144 | 714.8144 | 绿
858 | 泉州台商投资区 | 百崎变10kV时光线943 | 保利时光印象36#变 | 3509230601008042 | 632.8969 | 712.8969 | 0 | 0 | 632.8969 | 712.8969 | 632.8969 | 712.8969 | 绿
859 | 泉州台商投资区 | 加坑变10kV玉埕线615 | 保利时光印象35#变 | 3509230601008041 | 632.0928 | 712.0928 | 0 | 0 | 632.0928 | 712.0928 | 632.0928 | 712.0928 | 绿
860 | 泉州台商投资区 | 百崎变10kV时光线943 | 保利时光印象34#变 | 3509230601008040 | 635.2784 | 715.2784 | 0 | 0 | 635.2784 | 715.2784 | 635.2784 | 715.2784 | 绿
861 | 泉州台商投资区 | 加坑变10kV玉埕线615 | 保利时光印象33#变 | 3509230601008039 | 632.0928 | 712.0928 | 0 | 0 | 632.0928 | 712.0928 | 632.0928 | 712.0928 | 绿
862 | 泉州台商投资区 | 百崎变10kV时光线943 | 保利时光印象32#变 | 3509230601008038 | 636.0825 | 716.0825 | 0 | 0 | 636.0825 | 716.0825 | 636.0825 | 716.0825 | 绿
863 | 泉州台商投资区 | 加坑变10kV玉埕线615 | 保利时光印象31#变 | 3509230601008037 | 629.3093 | 709.3093 | 0 | 0 | 629.3093 | 709.3093 | 629.3093 | 709.3093 | 绿
864 | 泉州台商投资区 | 百崎变10kV时光线943 | 保利时光印象30#变 | 3509230601008036 | 630.8557 | 710.8557 | 0 | 0 | 630.8557 | 710.8557 | 630.8557 | 710.8557 | 绿
865 | 泉州台商投资区 | 加坑变10kV玉埕线615 | 保利时光印象3#变 | 3M80509000146105 | 633.268 | 713.268 | 0 | 0 | 633.268 | 713.268 | 633.268 | 713.268 | 绿
866 | 泉州台商投资区 | 加坑变10kV玉埕线615 | 保利时光印象29#变 | 3509230601006026 | 634.0722 | 714.0722 | 0 | 0 | 634.0722 | 714.0722 | 634.0722 | 714.0722 | 绿
867 | 泉州台商投资区 | 百崎变10kV时光线943 | 保利时光印象28#变 | 3509230601008035 | 633.4845 | 713.4845 | 0 | 0 | 633.4845 | 713.4845 | 633.4845 | 713.4845 | 绿
868 | 泉州台商投资区 | 加坑变10kV玉埕线615 | 保利时光印象27#变 | 3509230601008034 | 632.0928 | 712.0928 | 0 | 0 | 632.0928 | 712.0928 | 632.0928 | 712.0928 | 绿
869 | 泉州台商投资区 | 百崎变10kV时光线943 | 保利时光印象26#变 | 3509230601008033 | 633.5464 | 713.5464 | 0 | 0 | 633.5464 | 713.5464 | 633.5464 | 713.5464 | 绿
870 | 泉州台商投资区 | 加坑变10kV玉埕线615 | 保利时光印象25#变 | 3509230601008032 | 632.1237 | 712.1237 | 0 | 0 | 632.1237 | 712.1237 | 632.1237 | 712.1237 | 绿
871 | 泉州台商投资区 | 百崎变10kV时光线943 | 保利时光印象24#变 | 3509230601008031 | 637.3505 | 717.3505 | 0 | 0 | 637.3505 | 717.3505 | 637.3505 | 717.3505 | 绿
872 | 泉州台商投资区 | 加坑变10kV玉埕线615 | 保利时光印象23#变 | 3509230601008030 | 632.5258 | 712.5258 | 0 | 0 | 632.5258 | 712.5258 | 632.5258 | 712.5258 | 绿
873 | 泉州台商投资区 | 百崎变10kV时光线943 | 保利时光印象22#变 | 3509230601006025 | 631.4742 | 711.4742 | 0 | 0 | 631.4742 | 711.4742 | 631.4742 | 711.4742 | 绿
874 | 泉州台商投资区 | 加坑变10kV玉埕线615 | 保利时光印象21#变 | 3509230601006024 | 633.9794 | 713.9794 | 0 | 0 | 633.9794 | 713.9794 | 633.9794 | 713.9794 | 绿
875 | 泉州台商投资区 | 加坑变10kV西雪线624 | 保利时光印象20#变 | 3505232301002013 | 635.2784 | 715.2784 | 0 | 0 | 635.2784 | 715.2784 | 635.2784 | 715.2784 | 绿
876 | 泉州台商投资区 | 加坑变10kV西雪线624 | 保利时光印象2#变 | 3M80509000146104 | 634.2268 | 714.2268 | 0 | 0 | 634.2268 | 714.2268 | 634.2268 | 714.2268 | 绿
877 | 泉州台商投资区 | 加坑变10kV玉埕线615 | 保利时光印象19#变 | 3505232301001010 | 633.7629 | 713.7629 | 0 | 0 | 633.7629 | 713.7629 | 633.7629 | 713.7629 | 绿
878 | 泉州台商投资区 | 加坑变10kV玉埕线615 | 保利时光印象17#变 | 3505232301002009 | 639.1753 | 719.1753 | 0 | 0 | 639.1753 | 719.1753 | 639.1753 | 719.1753 | 绿
879 | 泉州台商投资区 | 加坑变10kV西雪线624 | 保利时光印象16#变 | 3505232301002007 | 626.7423 | 706.7423 | 0 | 0 | 626.7423 | 706.7423 | 626.7423 | 706.7423 | 绿
880 | 泉州台商投资区 | 加坑变10kV西雪线624 | 保利时光印象14#变 | 3505232301002003 | 634.7835 | 714.7835 | 0 | 0 | 634.7835 | 714.7835 | 634.7835 | 714.7835 | 绿
881 | 泉州台商投资区 | 加坑变10kV玉埕线615 | 保利时光印象13#变 | 3505232301001002 | 634.7835 | 714.7835 | 0 | 0 | 634.7835 | 714.7835 | 634.7835 | 714.7835 | 绿
882 | 泉州台商投资区 | 加坑变10kV西雪线624 | 保利时光印象12#变 | 3M80509000146115 | 638.8454 | 718.8454 | 0 | 0 | 638.8454 | 718.8454 | 638.8454 | 718.8454 | 绿
883 | 泉州台商投资区 | 加坑变10kV玉埕线615 | 保利时光印象11#变 | 3M80509000146113 | 631.0103 | 711.0103 | 0 | 0 | 631.0103 | 711.0103 | 631.0103 | 711.0103 | 绿
884 | 泉州台商投资区 | 加坑变10kV西雪线624 | 保利时光印象10#变 | 3M80509000146112 | 666.3918 | 746.3918 | 0 | 0 | 666.3918 | 746.3918 | 666.3918 | 746.3918 | 绿
885 | 泉州台商投资区 | 加坑变10kV玉埕线615 | 保利时光印象1#变 | 3M80509000146103 | 634.2577 | 714.2577 | 0 | 0 | 634.2577 | 714.2577 | 634.2577 | 714.2577 | 绿
886 | 泉州台商投资区 | 东园变10kV仑前线924 | 仑前安置房#1变 | 3M80509000104780 | 812.7629 | 912.7629 | 0 | 0 | 812.7629 | 912.7629 | 812.7629 | 912.7629 | 绿
887 | 泉州台商投资区 | 上曾变10kV洋井线934 | 云栖花谷2#配电室4#变 | 3512240501009011 | 493.6082 | 556.6082 | 0 | 0 | 493.6082 | 556.6082 | 493.6082 | 556.6082 | 绿
888 | 泉州台商投资区 | 上曾变10kV坪尾线931 | 云栖花谷2#配电室3#变 | 3512240501009010 | 493.6082 | 556.6082 | 0 | 0 | 493.6082 | 556.6082 | 493.6082 | 556.6082 | 绿
889 | 泉州台商投资区 | 上曾变10kV洋井线934 | 云栖花谷2#配电室2#变 | 3512240501009009 | 493.6082 | 556.6082 | 0 | 0 | 493.6082 | 556.6082 | 493.6082 | 556.6082 | 绿
890 | 泉州台商投资区 | 上曾变10kV坪尾线931 | 云栖花谷2#配电室1#变 | 3512240501026005 | 493.6082 | 556.6082 | 0 | 0 | 493.6082 | 556.6082 | 493.6082 | 556.6082 | 绿
891 | 泉州台商投资区 | 上曾变10kV洋井线934 | 云栖花谷1#配电室4#变 | 3512240501009008 | 626.8041 | 706.8041 | 0 | 0 | 626.8041 | 706.8041 | 626.8041 | 706.8041 | 绿
892 | 泉州台商投资区 | 上曾变10kV坪尾线931 | 云栖花谷1#配电室3#变 | 3512240501009007 | 626.8041 | 706.8041 | 0 | 0 | 626.8041 | 706.8041 | 626.8041 | 706.8041 | 绿
893 | 泉州台商投资区 | 上曾变10kV洋井线934 | 云栖花谷1#配电室2#变 | 3512240501009006 | 626.8041 | 706.8041 | 0 | 0 | 626.8041 | 706.8041 | 626.8041 | 706.8041 | 绿
894 | 泉州台商投资区 | 上曾变10kV坪尾线931 | 云栖花谷1#配电室1#变 | 3512240501026004 | 626.8041 | 706.8041 | 0 | 0 | 626.8041 | 706.8041 | 626.8041 | 706.8041 | 绿
895 | 泉州台商投资区 | 上曾变10kV下星线933 | 云庄海埭2#变 | QZHA15225 | 333.167 | 373.167 | 100 | 20 | 233.167 | 273.167 | 213.167 | 253.167 | 绿
896 | 泉州台商投资区 | 上曾变10kV前桥线944 | 云庄村9#变 | 3M80509000102606 | 347.0474 | 387.0474 | 242 | 0 | 105.0474 | 145.0474 | 105.0474 | 145.0474 | 绿
897 | 泉州台商投资区 | 洛阳变10kV云庄线920 | 云庄村6# | 3M80509000012421 | 316.6557 | 356.6557 | 0 | 0 | 316.6557 | 356.6557 | 316.6557 | 356.6557 | 绿
898 | 泉州台商投资区 | 上曾变10kV下星线933 | 云庄村12#变 | 3512232401005001 | 378.8082 | 418.8082 | 290 | 30 | 88.8082 | 128.8082 | 58.8082 | 98.8082 | 绿
899 | 泉州台商投资区 | 上曾变10kV下星线933 | 云庄村10#变 | 3M80509000089842 | 352.6495 | 392.6495 | 73 | 50 | 279.6495 | 319.6495 | 229.6495 | 269.6495 | 绿
900 | 泉州台商投资区 | 上曾变10kV下星线933 | 云庄5# | QZHA15457 | 278.2598 | 306.0858 | 100 | 150 | 178.2598 | 196.0858 | 28.2598 | 31.0858 | 绿
901 | 泉州台商投资区 | 上曾变10kV下星线933 | 云庄4#变 | QZHA15396 | 349.3897 | 389.3897 | 280 | 0 | 69.3897 | 109.3897 | 69.3897 | 109.3897 | 绿
902 | 泉州台商投资区 | 上曾变10kV下星线933 | 云庄3# | QZHA15226 | 615.0825 | 678.0825 | 403 | 89 | 212.0825 | 275.0825 | 123.0825 | 186.0825 | 绿
903 | 泉州台商投资区 | 洛阳变10kV云庄线920 | 云庄1#变 | QZHA15186 | 303.7608 | 335.2608 | 76 | 0 | 227.7608 | 259.2608 | 227.7608 | 259.2608 | 绿
904 | 泉州台商投资区 | 百崎变10kV学府线941 | 中海学府世家9#变 | 3510233101000038 | 634.7216 | 714.7216 | 0 | 0 | 634.7216 | 714.7216 | 634.7216 | 714.7216 | 绿
905 | 泉州台商投资区 | 东园变10kV仑前线924 | 中海学府世家8#变 | 3510233101000037 | 635.8041 | 715.8041 | 0 | 0 | 635.8041 | 715.8041 | 635.8041 | 715.8041 | 绿
906 | 泉州台商投资区 | 百崎变10kV学府线941 | 中海学府世家7#变 | 3510233101000036 | 627.7938 | 707.7938 | 0 | 0 | 627.7938 | 707.7938 | 627.7938 | 707.7938 | 绿
907 | 泉州台商投资区 | 东园变10kV仑前线924 | 中海学府世家6#变 | 3510233101000035 | 639.0825 | 719.0825 | 0 | 0 | 639.0825 | 719.0825 | 639.0825 | 719.0825 | 绿
908 | 泉州台商投资区 | 百崎变10kV学府线941 | 中海学府世家5#变 | 3510233101005034 | 633.9794 | 713.9794 | 0 | 0 | 633.9794 | 713.9794 | 633.9794 | 713.9794 | 绿
909 | 泉州台商投资区 | 东园变10kV仑前线924 | 中海学府世家4#变 | 3510233101000034 | 614.866 | 694.866 | 0 | 0 | 614.866 | 694.866 | 614.866 | 694.866 | 绿
910 | 泉州台商投资区 | 百崎变10kV学府线941 | 中海学府世家3#变 | 3510233101005033 | 632.9588 | 712.9588 | 0 | 0 | 632.9588 | 712.9588 | 632.9588 | 712.9588 | 绿
911 | 泉州台商投资区 | 东园变10kV公交线910 | 中海学府世家28#变 | 3510233101000048 | 632.866 | 712.866 | 0 | 0 | 632.866 | 712.866 | 632.866 | 712.866 | 绿
912 | 泉州台商投资区 | 杏田南变10kV亚艺园线912 | 中海学府世家27#变 | 3510233101000047 | 630.3918 | 710.3918 | 0 | 0 | 630.3918 | 710.3918 | 630.3918 | 710.3918 | 绿
913 | 泉州台商投资区 | 东园变10kV公交线910 | 中海学府世家26#变 | 3510233101005043 | 634.8144 | 714.8144 | 0 | 0 | 634.8144 | 714.8144 | 634.8144 | 714.8144 | 绿
914 | 泉州台商投资区 | 杏田南变10kV亚艺园线912 | 中海学府世家25#变 | 3510233101005042 | 637.7216 | 717.7216 | 0 | 0 | 637.7216 | 717.7216 | 637.7216 | 717.7216 | 绿
915 | 泉州台商投资区 | 东园变10kV公交线910 | 中海学府世家24#变 | 3510233101005041 | 635.2165 | 715.2165 | 0 | 0 | 635.2165 | 715.2165 | 635.2165 | 715.2165 | 绿
916 | 泉州台商投资区 | 杏田南变10kV亚艺园线912 | 中海学府世家23#变 | 3510233101005040 | 630.4536 | 710.4536 | 0 | 0 | 630.4536 | 710.4536 | 630.4536 | 710.4536 | 绿
917 | 泉州台商投资区 | 东园变10kV公交线910 | 中海学府世家22#变 | 3510233101005039 | 630.9485 | 710.9485 | 0 | 0 | 630.9485 | 710.9485 | 630.9485 | 710.9485 | 绿
918 | 泉州台商投资区 | 杏田南变10kV亚艺园线912 | 中海学府世家21#变 | 3510233101000046 | 630.6392 | 710.6392 | 0 | 0 | 630.6392 | 710.6392 | 630.6392 | 710.6392 | 绿
919 | 泉州台商投资区 | 东园变10kV公交线910 | 中海学府世家20#变 | 3510233101005038 | 626.9588 | 706.9588 | 0 | 0 | 626.9588 | 706.9588 | 626.9588 | 706.9588 | 绿
920 | 泉州台商投资区 | 东园变10kV仑前线924 | 中海学府世家2#变 | 3510233101005032 | 636.701 | 716.701 | 0 | 0 | 636.701 | 716.701 | 636.701 | 716.701 | 绿
921 | 泉州台商投资区 | 杏田南变10kV亚艺园线912 | 中海学府世家19#变 | 3510233101000045 | 631.9691 | 711.9691 | 0 | 0 | 631.9691 | 711.9691 | 631.9691 | 711.9691 | 绿
922 | 泉州台商投资区 | 东园变10kV公交线910 | 中海学府世家18#变 | 3510233101000044 | 631.8454 | 711.8454 | 0 | 0 | 631.8454 | 711.8454 | 631.8454 | 711.8454 | 绿
923 | 泉州台商投资区 | 杏田南变10kV亚艺园线912 | 中海学府世家17#变 | 3510233101005037 | 631.3196 | 711.3196 | 0 | 0 | 631.3196 | 711.3196 | 631.3196 | 711.3196 | 绿
924 | 泉州台商投资区 | 东园变10kV公交线910 | 中海学府世家16#变 | 3510233101000043 | 632.1546 | 712.1546 | 0 | 0 | 632.1546 | 712.1546 | 632.1546 | 712.1546 | 绿
925 | 泉州台商投资区 | 杏田南变10kV亚艺园线912 | 中海学府世家15#变 | 3510233101005036 | 628.7216 | 708.7216 | 0 | 0 | 628.7216 | 708.7216 | 628.7216 | 708.7216 | 绿
926 | 泉州台商投资区 | 东园变10kV仑前线924 | 中海学府世家14#变 | 3510233101000042 | 635.2784 | 715.2784 | 0 | 0 | 635.2784 | 715.2784 | 635.2784 | 715.2784 | 绿
927 | 泉州台商投资区 | 百崎变10kV学府线941 | 中海学府世家13#变 | 3510233101005035 | 634.134 | 714.134 | 0 | 0 | 634.134 | 714.134 | 634.134 | 714.134 | 绿
928 | 泉州台商投资区 | 东园变10kV仑前线924 | 中海学府世家12#变 | 3510233101000041 | 634.0722 | 714.0722 | 0 | 0 | 634.0722 | 714.0722 | 634.0722 | 714.0722 | 绿
929 | 泉州台商投资区 | 百崎变10kV学府线941 | 中海学府世家11#变 | 3510233101000040 | 624.8247 | 704.8247 | 0 | 0 | 624.8247 | 704.8247 | 624.8247 | 704.8247 | 绿
930 | 泉州台商投资区 | 东园变10kV仑前线924 | 中海学府世家10#变 | 3510233101000039 | 633.1134 | 713.1134 | 0 | 0 | 633.1134 | 713.1134 | 633.1134 | 713.1134 | 绿
931 | 泉州台商投资区 | 百崎变10kV学府线941 | 中海学府世家1#变 | 3510233101000033 | 636.2062 | 716.2062 | 0 | 0 | 636.2062 | 716.2062 | 636.2062 | 716.2062 | 绿
932 | 泉州台商投资区 | 杏田南变10kV后海线922 | 东园镇龙苍村12#变 | 3506250601004008 | 318.4866 | 358.4866 | 0 | 0 | 318.4866 | 358.4866 | 318.4866 | 358.4866 | 绿
933 | 泉州台商投资区 | 长新变10kV玉申线617 | 东园镇龙苍村11#变 | 3511241901025005 | 339.1959 | 379.1959 | 0 | 0 | 339.1959 | 379.1959 | 339.1959 | 379.1959 | 绿
934 | 泉州台商投资区 | 东园变10kV新沙线913 | 东园镇龙苍村10#变 | 3M80509000098971 | 171.1771 | 188.2948 | 403.71 | 155 | 16.1771 | 17.7948 | 0 | 0 | 黄
935 | 泉州台商投资区 | 杏田南变10kV后海线922 | 东园镇龙苍村09#变 | 3M80509000089568 | 327.2577 | 367.2577 | 0 | 110 | 327.2577 | 367.2577 | 217.2577 | 257.2577 | 绿
936 | 泉州台商投资区 | 杏田南变10kV后海线922 | 东园镇龙苍村07#变 | 3M80509000061146 | 318.7464 | 358.7464 | 0 | 0 | 318.7464 | 358.7464 | 318.7464 | 358.7464 | 绿
937 | 泉州台商投资区 | 杏田南变10kV后海线922 | 东园镇龙苍村06#变 | 3M80509000018441 | 336.7588 | 376.7588 | 150 | 50 | 186.7588 | 226.7588 | 136.7588 | 176.7588 | 绿
938 | 泉州台商投资区 | 长新变10kV玉厝线631 | 东园镇龙苍村05#变 | QZHA12420 | 286.6041 | 318.1041 | 39 | 0 | 247.6041 | 279.1041 | 247.6041 | 279.1041 | 绿
939 | 泉州台商投资区 | 杏田南变10kV后海线922 | 东园镇龙苍村04#变 | QZHA12059 | 349.6371 | 389.6371 | 170 | 0 | 179.6371 | 219.6371 | 179.6371 | 219.6371 | 绿
940 | 泉州台商投资区 | 长新变10kV玉申线617 | 东园镇龙苍村03#变 | QZHA12054 | 352.4866 | 392.4866 | 221 | 22.5 | 131.4866 | 171.4866 | 108.9866 | 148.9866 | 绿
941 | 泉州台商投资区 | 东园变10kV新沙线913 | 东园镇龙苍村02#变 | QZHA12167 | 353.9364 | 393.9364 | 49.59 | 50 | 304.3464 | 344.3464 | 254.3464 | 294.3464 | 绿
942 | 泉州台商投资区 | 东园变10kV东园Ⅱ回914 | 东园镇龙苍村01#变 | QZHA12055 | 454.5599 | 500.0159 | 231.63 | 160 | 222.9299 | 245.2229 | 62.9299 | 69.2229 | 绿
943 | 泉州台商投资区 | 杏田南变10kV玉坂Ⅰ回943 | 东园镇鸿盛名邸06#变 | 3M80509000018566 | 653.501 | 733.501 | 0 | 0 | 653.501 | 733.501 | 653.501 | 733.501 | 绿
944 | 泉州台商投资区 | 加坑变10kV秀涂线618 | 东园镇阳光村20#变 | 3505250701004008 | 418.7093 | 460.5802 | 253 | 255 | 163.7093 | 180.0802 | 0 | 0 | 黄
945 | 泉州台商投资区 | 百崎变10kV百东线925 | 东园镇阳光村19#变 | 3510241001012033 | 295.8474 | 325.4322 | 285 | 161 | 134.8474 | 148.3322 | 0 | 0 | 黄
946 | 泉州台商投资区 | 加坑变10kV下安线617 | 东园镇阳光村18#变 | 3512232701002010 | 339.3814 | 379.3814 | 50 | 40 | 289.3814 | 329.3814 | 249.3814 | 289.3814 | 绿
947 | 泉州台商投资区 | 百崎变10kV百东线925 | 东园镇阳光村15#变 | 3506231901005042 | 324.301 | 364.301 | 40 | 0 | 284.301 | 324.301 | 284.301 | 324.301 | 绿
948 | 泉州台商投资区 | 加坑变10kV秀涂线618 | 东园镇阳光村14#变 | 3M80509000030896 | 292.9371 | 322.2308 | 402.8 | 280 | 12.9371 | 14.2308 | 0 | 0 | 黄
949 | 泉州台商投资区 | 加坑变10kV山仔洋线620 | 东园镇阳光村13#变 | 3M80509000014362 | 265.7072 | 297.2072 | 0 | 36 | 265.7072 | 297.2072 | 229.7072 | 261.2072 | 绿
950 | 泉州台商投资区 | 百崎变10kV百东线925 | 东园镇阳光村12#变 | HABQ00163 | 286.2165 | 317.7165 | 175 | 0 | 111.2165 | 142.7165 | 111.2165 | 142.7165 | 绿
951 | 泉州台商投资区 | 百崎变10kV百东线925 | 东园镇阳光村11#变 | HABQG0500135 | 331.3216 | 364.4538 | 296.25 | 183 | 148.3216 | 163.1538 | 0 | 0 | 黄
952 | 泉州台商投资区 | 加坑变10kV山仔洋线620 | 东园镇阳光村10#变 | HABQC0500124 | 284.3959 | 315.8959 | 40 | 200 | 244.3959 | 275.8959 | 44.3959 | 75.8959 | 绿
953 | 泉州台商投资区 | 加坑变10kV秀涂线618 | 东园镇阳光村09#变 | QZHA14277 | 285.6495 | 317.1495 | 158 | 83 | 127.6495 | 159.1495 | 44.6495 | 76.1495 | 绿
954 | 泉州台商投资区 | 加坑变10kV山仔洋线620 | 东园镇阳光村08#变 | QZHA14271 | 730.6639 | 803.7303 | 116 | 432 | 298.6639 | 328.5303 | 0 | 0 | 黄
955 | 泉州台商投资区 | 加坑变10kV山仔洋线620 | 东园镇阳光村07#变 | QZHA14272 | 367.3897 | 404.1287 | 459 | 150 | 0 | 0 | 0 | 0 | 红
956 | 泉州台商投资区 | 加坑变10kV山仔洋线620 | 东园镇阳光村06#变 | QZHA14257 | 451.9876 | 497.1864 | 496 | 426 | 0 | 0 | 0 | 0 | 红
957 | 泉州台商投资区 | 百崎变10kV百东线925 | 东园镇阳光村05#变 | QZHA12149 | 542.7835 | 597.0619 | 53 | 280 | 262.7835 | 289.0619 | 0 | 0 | 黄
958 | 泉州台商投资区 | 百崎变10kV百东线925 | 东园镇阳光村04#变 | QZHA12146 | 378.6971 | 418.6971 | 269.86 | 30 | 108.8371 | 148.8371 | 78.8371 | 118.8371 | 绿
959 | 泉州台商投资区 | 加坑变10kV山仔洋线620 | 东园镇阳光村03#变 | QZHA12134 | 307.0887 | 337.7975 | 81 | 170 | 137.0887 | 150.7975 | 0 | 0 | 黄
960 | 泉州台商投资区 | 百崎变10kV百东线925 | 东园镇阳光村02#变 | QZHA12145 | 72.9648 | 80.2612 | 205 | 60 | 12.9648 | 14.2612 | 0 | 0 | 黄
961 | 泉州台商投资区 | 百崎变10kV百东线925 | 东园镇阳光村01#变 | QZHA12141 | 173.934 | 191.3274 | 186 | 102 | 71.934 | 79.1274 | 0 | 0 | 黄
962 | 泉州台商投资区 | 长新变10kV玉厝线631 | 东园镇长新村12#变 | 3505242801004002 | 156.6887 | 176.6887 | 0 | 0 | 156.6887 | 176.6887 | 156.6887 | 176.6887 | 绿
963 | 泉州台商投资区 | 长新变10kV玉申线617 | 东园镇长新村11#变 | 3508252101004013 | 313.4021 | 353.4021 | 130 | 0 | 183.4021 | 223.4021 | 183.4021 | 223.4021 | 绿
964 | 泉州台商投资区 | 长新变10kV长坂线621 | 东园镇长新村10#变 | 3M80509000132201 | 335.0887 | 375.0887 | 0 | 276 | 335.0887 | 375.0887 | 59.0887 | 99.0887 | 绿
965 | 泉州台商投资区 | 长新变10kV长坂线621 | 东园镇长新村08#变 | 3M80509000025270 | 322.2598 | 362.2598 | 0 | 83 | 322.2598 | 362.2598 | 239.2598 | 279.2598 | 绿
966 | 泉州台商投资区 | 长新变10kV玉申线617 | 东园镇长新村07#变 | 0002188989 | 170.5567 | 190.5567 | 80 | 40 | 90.5567 | 110.5567 | 50.5567 | 70.5567 | 绿
967 | 泉州台商投资区 | 长新变10kV长坂线621 | 东园镇长新村06#变 | QZHA12178 | 355.233 | 395.233 | 0 | 194 | 355.233 | 395.233 | 161.233 | 201.233 | 绿
968 | 泉州台商投资区 | 长新变10kV长坂线621 | 东园镇长新村05#变 | QZHA12040 | 337.8969 | 377.8969 | 0 | 50 | 337.8969 | 377.8969 | 287.8969 | 327.8969 | 绿
969 | 泉州台商投资区 | 长新变10kV长坂线621 | 东园镇长新村04#变 | QZHA12038 | 208.866 | 233.866 | 0 | 0 | 208.866 | 233.866 | 208.866 | 233.866 | 绿
970 | 泉州台商投资区 | 长新变10kV长坂线621 | 东园镇长新村03#变 | QZHA12176 | 531.8742 | 585.0616 | 221 | 322 | 209.8742 | 230.8616 | 0 | 0 | 黄
971 | 泉州台商投资区 | 长新变10kV长坂线621 | 东园镇长新村02#变 | QZHA12039 | 338.3814 | 378.3814 | 0 | 0 | 338.3814 | 378.3814 | 338.3814 | 378.3814 | 绿
972 | 泉州台商投资区 | 长新变10kV长坂线621 | 东园镇长新村01#变 | QZHA12175 | 339.0371 | 379.0371 | 83 | 30 | 256.0371 | 296.0371 | 226.0371 | 266.0371 | 绿
973 | 泉州台商投资区 | 杏田南变10kV西方Ⅰ回914 | 东园镇锦溪花苑04#变 | 3M80509000019722 | 636.0082 | 716.0082 | 0 | 0 | 636.0082 | 716.0082 | 636.0082 | 716.0082 | 绿
974 | 泉州台商投资区 | 杏田南变10kV西方Ⅱ回944 | 东园镇锦溪花苑03#变 | 3M80509000021543 | 635.7113 | 715.7113 | 0 | 0 | 635.7113 | 715.7113 | 635.7113 | 715.7113 | 绿
975 | 泉州台商投资区 | 杏田南变10kV西方Ⅰ回914 | 东园镇锦溪花苑02#变 | 3M80509000021542 | 647.0433 | 727.0433 | 0 | 0 | 647.0433 | 727.0433 | 647.0433 | 727.0433 | 绿
976 | 泉州台商投资区 | 杏田南变10kV西方Ⅱ回944 | 东园镇锦溪花苑01#变 | 3M80509000019721 | 646.0536 | 726.0536 | 0 | 0 | 646.0536 | 726.0536 | 646.0536 | 726.0536 | 绿
977 | 泉州台商投资区 | 东园变10kV崇山线923 | 东园镇锦峰村15#变 | 3511222801001107 | 585.9093 | 644.5002 | 260 | 370 | 215.9093 | 237.5002 | 0 | 0 | 黄
978 | 泉州台商投资区 | 东园变10kV东园线920 | 东园镇锦峰村14#变 | 3M80509000084469 | 339.6536 | 379.6536 | 33 | 0 | 306.6536 | 346.6536 | 306.6536 | 346.6536 | 绿
979 | 泉州台商投资区 | 东园变10kV崇山线923 | 东园镇锦峰村10#变 | 0001961440 | 433.6495 | 477.0144 | 185 | 176 | 248.6495 | 273.5144 | 72.6495 | 79.9144 | 绿
980 | 泉州台商投资区 | 杏田南变10kV玉坂Ⅰ回943 | 东园镇锦峰村09#变 | 0001161518 | 423.4268 | 465.7695 | 35.76 | 230 | 193.4268 | 212.7695 | 0 | 0 | 黄
981 | 泉州台商投资区 | 长新变10kV埔子线619 | 东园镇锦厝村16#变 | 3504252101009018 | 313.4186 | 353.4186 | 0 | 0 | 313.4186 | 353.4186 | 313.4186 | 353.4186 | 绿
982 | 泉州台商投资区 | 长新变10kV锦厝线610 | 东园镇锦厝村15#变 | 3503260601019001 | 328.268 | 368.268 | 189 | 50 | 139.268 | 179.268 | 89.268 | 129.268 | 绿
983 | 泉州台商投资区 | 长新变10kV长水线618 | 东园镇锦厝村14#变 | 3501241901006020 | 319.6 | 359.6 | 145 | 0 | 174.6 | 214.6 | 174.6 | 214.6 | 绿
984 | 泉州台商投资区 | 长新变10kV埔子线619 | 东园镇锦厝村13#变 | 3505231001001072 | 323.3113 | 363.3113 | 0 | 100 | 323.3113 | 363.3113 | 223.3113 | 263.3113 | 绿
985 | 泉州台商投资区 | 长新变10kV上港线622 | 东园镇锦厝村12#变 | 3505233001002064 | 182.6371 | 202.6371 | 179 | 0 | 3.6371 | 23.6371 | 3.6371 | 23.6371 | 绿
986 | 泉州台商投资区 | 长新变10kV埔子线619 | 东园镇锦厝村11#变 | 3M80509000096068 | 362.0701 | 402.0701 | 132 | 50 | 230.0701 | 270.0701 | 180.0701 | 220.0701 | 绿
987 | 泉州台商投资区 | 长新变10kV埔子线619 | 东园镇锦厝村10#变 | 3M80509000093059 | 325.1794 | 365.1794 | 103 | 33 | 222.1794 | 262.1794 | 189.1794 | 229.1794 | 绿
988 | 泉州台商投资区 | 长新变10kV上港线622 | 东园镇锦厝村09#变 | 3M80509000053624 | 350.301 | 390.301 | 105 | 0 | 245.301 | 285.301 | 245.301 | 285.301 | 绿
989 | 泉州台商投资区 | 长新变10kV长石线623 | 东园镇锦厝村08#变 | 0001960984 | 358.8041 | 398.8041 | 275 | 33 | 83.8041 | 123.8041 | 50.8041 | 90.8041 | 绿
990 | 泉州台商投资区 | 长新变10kV长水线618 | 东园镇锦厝村07#变 | 3M80509000030338 | 594.233 | 653.6563 | 173 | 352 | 242.233 | 266.4563 | 0 | 0 | 黄
991 | 泉州台商投资区 | 长新变10kV埔子线619 | 东园镇锦厝村06#变 | QZHA12170 | 348.6639 | 388.6639 | 150 | 40 | 198.6639 | 238.6639 | 158.6639 | 198.6639 | 绿
992 | 泉州台商投资区 | 长新变10kV埔子线619 | 东园镇锦厝村05#变 | QZHA12171 | 265.1959 | 296.6959 | 146 | 40 | 119.1959 | 150.6959 | 79.1959 | 110.6959 | 绿
993 | 泉州台商投资区 | 长新变10kV埔子线619 | 东园镇锦厝村04#变 | QZHA12172 | 341.0412 | 375.1454 | 496 | 136 | 0 | 0 | 0 | 0 | 红
994 | 泉州台商投资区 | 长新变10kV埔子线619 | 东园镇锦厝村03#变 | QZHA12036 | 159.934 | 175.9274 | 280 | 83 | 76.934 | 84.6274 | 0 | 0 | 黄
995 | 泉州台商投资区 | 长新变10kV上港线622 | 东园镇锦厝村02#变 | QZHA12173 | 180.0034 | 198.0038 | 473 | 170 | 10.0034 | 11.0038 | 0 | 0 | 黄
996 | 泉州台商投资区 | 长新变10kV埔子线619 | 东园镇锦厝村01#变 | QZHA12174 | 289.7237 | 321.2237 | 112 | 100 | 177.7237 | 209.2237 | 77.7237 | 109.2237 | 绿
997 | 泉州台商投资区 | 东园变10kV公交线910 | 东园镇锦丰村19#变 | 3511241901016011 | 317.7443 | 357.7443 | 200 | 0 | 117.7443 | 157.7443 | 117.7443 | 157.7443 | 绿
998 | 泉州台商投资区 | 东园变10kV崇山线923 | 东园镇锦丰村18#变 | 3506250401005006 | 357.5031 | 397.5031 | 233 | 30 | 124.5031 | 164.5031 | 94.5031 | 134.5031 | 绿
999 | 泉州台商投资区 | 东园变10kV后西街线918 | 东园镇锦丰村17#变 | 3511241401004037 | 357.5505 | 397.5505 | 105 | 122 | 252.5505 | 292.5505 | 130.5505 | 170.5505 | 绿
1000 | 泉州台商投资区 | 东园变10kV后西街线918 | 东园镇锦丰村13#变 | 3504232401001129 | 414.4954 | 454.4954 | 341.65 | 33 | 72.8454 | 112.8454 | 39.8454 | 79.8454 | 绿
1001 | 泉州台商投资区 | 东园变10kV崇山线923 | 东园镇锦丰村12#变 | 3M80509000066747 | 334.6186 | 374.6186 | 36 | 86 | 298.6186 | 338.6186 | 212.6186 | 252.6186 | 绿
1002 | 泉州台商投资区 | 东园变10kV后西街线918 | 东园镇锦丰村11#变 | 3M80509000048333 | 360.5608 | 400.5608 | 0 | 210 | 360.5608 | 400.5608 | 150.5608 | 190.5608 | 绿
1003 | 泉州台商投资区 | 杏田南变10kV后海线922 | 东园镇锦丰村08#变 | QZHA12423 | 369.1753 | 409.1753 | 100 | 70 | 269.1753 | 309.1753 | 199.1753 | 239.1753 | 绿
1004 | 泉州台商投资区 | 杏田南变10kV玉坂Ⅰ回943 | 东园镇锦丰村07#变 | QZHA12301 | 264.5856 | 296.0856 | 50 | 140 | 214.5856 | 246.0856 | 74.5856 | 106.0856 | 绿
1005 | 泉州台商投资区 | 东园变10kV崇山线923 | 东园镇锦丰村06#变 | QZHA12188 | 264.8948 | 296.3948 | 40 | 0 | 224.8948 | 256.3948 | 224.8948 | 256.3948 | 绿
1006 | 泉州台商投资区 | 东园变10kV东园线920 | 东园镇锦丰村05#变 | QZHA12105 | 177.8804 | 197.8804 | 0 | 40 | 177.8804 | 197.8804 | 137.8804 | 157.8804 | 绿
1007 | 泉州台商投资区 | 杏田南变10kV玉坂Ⅰ回943 | 东园镇锦丰村04#变 | QZHA12126 | 470.9814 | 518.0796 | 320 | 102 | 150.9814 | 166.0796 | 48.9814 | 53.8796 | 绿
1008 | 泉州台商投资区 | 东园变10kV后西街线918 | 东园镇锦丰村03#变 | QZHA12187 | 366.7992 | 406.7992 | 69.76 | 70 | 297.0392 | 337.0392 | 227.0392 | 267.0392 | 绿
1009 | 泉州台商投资区 | 东园变10kV后西街线918 | 东园镇锦丰村02#变 | QZHA12110 | 453.1856 | 493.1856 | 203 | 80 | 250.1856 | 290.1856 | 170.1856 | 210.1856 | 绿
1010 | 泉州台商投资区 | 东园变10kV后西街线918 | 东园镇锦丰村01#变 | QZHA12189 | 604.6825 | 665.1507 | 167.91 | 372 | 232.6825 | 255.9507 | 0 | 0 | 黄
1011 | 泉州台商投资区 | 百崎变10kV贺厝线924 | 东园镇莲埭村17#变 | 3M80509000119992 | 329.1381 | 369.1381 | 60 | 66 | 269.1381 | 309.1381 | 203.1381 | 243.1381 | 绿
1012 | 泉州台商投资区 | 百崎变10kV克圃线923 | 东园镇莲埭村15#变 | 3M80509000067932 | 334.3464 | 374.3464 | 0 | 110 | 334.3464 | 374.3464 | 224.3464 | 264.3464 | 绿
1013 | 泉州台商投资区 | 东园变10kV锦峰线927 | 东园镇群青村12#变 | 3M80509000093619 | 391.0845 | 431.0845 | 160 | 0 | 231.0845 | 271.0845 | 231.0845 | 271.0845 | 绿
1014 | 泉州台商投资区 | 东园变10kV群青线917 | 东园镇群青村11#变 | 3507263001021013 | 313.4021 | 353.4021 | 0 | 0 | 313.4021 | 353.4021 | 313.4021 | 353.4021 | 绿
1015 | 泉州台商投资区 | 东园变10kV后西街线918 | 东园镇群青村10#变 | 3M80509000142239 | 341.5216 | 381.5216 | 36 | 72 | 305.5216 | 345.5216 | 233.5216 | 273.5216 | 绿
1016 | 泉州台商投资区 | 东园变10kV工业区Ⅱ回926 | 东园镇群青村08#变 | 3M80509000027877 | 348.5493 | 388.5493 | 86.24 | 45 | 262.3093 | 302.3093 | 217.3093 | 257.3093 | 绿
1017 | 泉州台商投资区 | 东园变10kV仑前线924 | 东园镇群青村07#变 | 3M80509000011241 | 243.6454 | 268.6454 | 0 | 0 | 243.6454 | 268.6454 | 243.6454 | 268.6454 | 绿
1018 | 泉州台商投资区 | 东园变10kV工业区Ⅱ回926 | 东园镇群青村05#变 | 0000803009 | 331.5134 | 371.5134 | 40 | 240 | 291.5134 | 331.5134 | 51.5134 | 91.5134 | 绿
1019 | 泉州台商投资区 | 东园变10kV后西街线918 | 东园镇群青村04#变 | 0000803007 | 318.3753 | 358.3753 | 0 | 0 | 318.3753 | 358.3753 | 318.3753 | 358.3753 | 绿
1020 | 泉州台商投资区 | 东园变10kV后西街线918 | 东园镇群青村02#变 | QZHA12111 | 324.0309 | 356.434 | 100 | 224 | 224.0309 | 246.434 | 0.030928 | 0.034021 | 绿
1021 | 泉州台商投资区 | 东园变10kV崇山线923 | 东园镇群青村01#变 | QZHA12251 | 338.4639 | 372.3103 | 45 | 235 | 293.4639 | 322.8103 | 58.4639 | 64.3103 | 绿
1022 | 泉州台商投资区 | 东园变10kV后西街线918 | 东园镇群青09#变 | 3M80509000031537 | 348.6371 | 388.6371 | 53 | 0 | 295.6371 | 335.6371 | 295.6371 | 335.6371 | 绿
1023 | 泉州台商投资区 | 百崎变10kV小蔗线922 | 东园镇秀涂村14#变 | 3507240301009005 | 318.8825 | 358.8825 | 0 | 0 | 318.8825 | 358.8825 | 318.8825 | 358.8825 | 绿
1024 | 泉州台商投资区 | 百崎变10kV克圃线923 | 东园镇秀涂村13#变 | 3504251201004002 | 323.1505 | 363.1505 | 208 | 110 | 115.1505 | 155.1505 | 5.1505 | 45.1505 | 绿
1025 | 泉州台商投资区 | 百崎变10kV克圃线923 | 东园镇秀涂村12#变 | 3504251201004001 | 260.0707 | 286.0777 | 198 | 245 | 15.0707 | 16.5777 | 0 | 0 | 黄
1026 | 泉州台商投资区 | 百崎变10kV克圃线923 | 东园镇秀涂村11#变 | 3503252601009008 | 367.7093 | 404.4802 | 40 | 206 | 161.7093 | 177.8802 | 0 | 0 | 黄
1027 | 泉州台商投资区 | 百崎变10kV小蔗线922 | 东园镇秀涂村10#变 | 3M80509000053531 | 152.7904 | 168.0695 | 332 | 133 | 19.7904 | 21.7695 | 0 | 0 | 黄
1028 | 泉州台商投资区 | 百崎变10kV小蔗线922 | 东园镇秀涂村09#变 | 3M80509000025525 | 331.0433 | 371.0433 | 40 | 0 | 291.0433 | 331.0433 | 291.0433 | 331.0433 | 绿
1029 | 泉州台商投资区 | 百崎变10kV小蔗线922 | 东园镇秀涂村08#变 | 3M80509000014653 | 156.701 | 176.701 | 0 | 0 | 156.701 | 176.701 | 156.701 | 176.701 | 绿
1030 | 泉州台商投资区 | 百崎变10kV克圃线923 | 东园镇秀涂村07#变 | HABQ00147 | 335.6206 | 375.6206 | 53 | 30 | 282.6206 | 322.6206 | 252.6206 | 292.6206 | 绿
1031 | 泉州台商投资区 | 百崎变10kV克圃线923 | 东园镇秀涂村06#变 | HABQ00146 | 170.7629 | 190.7629 | 50 | 0 | 120.7629 | 140.7629 | 120.7629 | 140.7629 | 绿
1032 | 泉州台商投资区 | 百崎变10kV小蔗线922 | 东园镇秀涂村05#变 | HABQC0500125 | 322.0124 | 362.0124 | 130 | 86 | 192.0124 | 232.0124 | 106.0124 | 146.0124 | 绿
1033 | 泉州台商投资区 | 百崎变10kV小蔗线922 | 东园镇秀涂村04#变 | QZHA14288 | 211.6435 | 232.8079 | 200 | 34.2912 | 11.6435 | 12.8079 | 0 | 0 | 黄
1034 | 泉州台商投资区 | 百崎变10kV小蔗线922 | 东园镇秀涂村03#变 | QZHA12240 | 376.8412 | 414.5254 | 685 | 120 | 0 | 0 | 0 | 0 | 红
1035 | 泉州台商投资区 | 百崎变10kV小蔗线922 | 东园镇秀涂村02#变 | QZHA12155 | 314.2014 | 345.6216 | 356.22 | 261 | 0 | 0 | 0 | 0 | 红
1036 | 泉州台商投资区 | 百崎变10kV小蔗线922 | 东园镇秀涂村01#变 | QZHA12154 | 395.7856 | 435.3641 | 295 | 71.5 | 100.7856 | 110.8641 | 29.2856 | 32.2141 | 绿
1037 | 泉州台商投资区 | 加坑变10kV秀涂线618 | 东园镇琅山村15#变 | 3510241001013053 | 375.0103 | 415.0103 | 110 | 225 | 265.0103 | 305.0103 | 40.0103 | 80.0103 | 绿
1038 | 泉州台商投资区 | 百崎变10kV大潭线921 | 东园镇琅山村14#变 | 3509240601009010 | 223.6945 | 246.0639 | 212 | 32.7146 | 11.6945 | 12.8639 | 0 | 0 | 黄
1039 | 泉州台商投资区 | 加坑变10kV秀涂线618 | 东园镇琅山村11#变 | 3M80509000142265 | 571.9526 | 629.1478 | 250 | 353 | 218.9526 | 240.8478 | 0 | 0 | 黄
1040 | 泉州台商投资区 | 百崎变10kV小蔗线922 | 东园镇琅山村10#变 | 3M80509000031016 | 195.9753 | 220.9753 | 0 | 0 | 195.9753 | 220.9753 | 195.9753 | 220.9753 | 绿
1041 | 泉州台商投资区 | 加坑变10kV秀涂线618 | 东园镇琅山村09#变 | 3M80509000014652 | 484.0701 | 532.4771 | 300 | 401 | 83.0701 | 91.3771 | 0 | 0 | 黄
1042 | 泉州台商投资区 | 加坑变10kV秀涂线618 | 东园镇琅山村08#变 | HABQGO400145 | 340.3464 | 380.3464 | 0 | 0 | 340.3464 | 380.3464 | 340.3464 | 380.3464 | 绿
1043 | 泉州台商投资区 | 加坑变10kV秀涂线618 | 东园镇琅山村07#变 | HABQGO400146 | 368.4639 | 408.4639 | 75 | 90 | 293.4639 | 333.4639 | 203.4639 | 243.4639 | 绿
1044 | 泉州台商投资区 | 加坑变10kV秀涂线618 | 东园镇琅山村06#变 | HABQG0500128 | 274.0206 | 305.5206 | 90 | 86 | 184.0206 | 215.5206 | 98.0206 | 129.5206 | 绿
1045 | 泉州台商投资区 | 加坑变10kV秀涂线618 | 东园镇琅山村05#变 | HABQG0500136 | 159.5052 | 175.4557 | 185 | 135 | 0 | 0 | 0 | 0 | 红
1046 | 泉州台商投资区 | 加坑变10kV秀涂线618 | 东园镇琅山村04#变 | QZHA12373 | 343.5912 | 383.5912 | 108.35 | 0 | 235.2412 | 275.2412 | 235.2412 | 275.2412 | 绿
1047 | 泉州台商投资区 | 加坑变10kV秀涂线618 | 东园镇琅山村03#变 | QZHA12195 | 41.2341 | 45.3575 | 469 | 22 | 19.2341 | 21.1575 | 0 | 0 | 黄
1048 | 泉州台商投资区 | 加坑变10kV秀涂线618 | 东园镇琅山村02#变 | QZHA12152 | 335.5247 | 375.5247 | 109.1 | 100 | 226.4247 | 266.4247 | 126.4247 | 166.4247 | 绿
1049 | 泉州台商投资区 | 加坑变10kV秀涂线618 | 东园镇琅山村01#变 | QZHA12139 | 633.468 | 696.8148 | 33 | 328 | 305.468 | 336.0148 | 0 | 0 | 黄
1050 | 泉州台商投资区 | 长新变10kV玉厝线631 | 东园镇玉坂村11#变 | 3503251801008039 | 166.7216 | 186.7216 | 0 | 0 | 166.7216 | 186.7216 | 166.7216 | 186.7216 | 绿
1051 | 泉州台商投资区 | 长新变10kV上港线622 | 东园镇玉坂村09#变 | 3M80509000084190 | 346.4825 | 386.4825 | 50 | 0 | 296.4825 | 336.4825 | 296.4825 | 336.4825 | 绿
1052 | 泉州台商投资区 | 长新变10kV上港线622 | 东园镇玉坂村08#变 | 0001443003 | 486.332 | 534.9652 | 0 | 261 | 225.332 | 247.8652 | 0 | 0 | 黄
1053 | 泉州台商投资区 | 长新变10kV玉申线617 | 东园镇玉坂村07#变 | QZHA12466 | 342.1031 | 382.1031 | 80 | 178 | 262.1031 | 302.1031 | 84.1031 | 124.1031 | 绿
1054 | 泉州台商投资区 | 长新变10kV玉申线617 | 东园镇玉坂村06#变 | QZHA12464 | 163.4062 | 183.4062 | 0 | 0 | 163.4062 | 183.4062 | 163.4062 | 183.4062 | 绿
1055 | 泉州台商投资区 | 长新变10kV玉申线617 | 东园镇玉坂村05#变 | QZHA12161 | 341.5175 | 381.5175 | 78 | 135 | 263.5175 | 303.5175 | 128.5175 | 168.5175 | 绿
1056 | 泉州台商投资区 | 长新变10kV上港线622 | 东园镇玉坂村04#变 | QZHA12032 | 271.6206 | 303.1206 | 72 | 120 | 199.6206 | 231.1206 | 79.6206 | 111.1206 | 绿
1057 | 泉州台商投资区 | 长新变10kV玉申线617 | 东园镇玉坂村03#变 | QZHA12026 | 395.3278 | 435.3278 | 76 | 215 | 319.3278 | 359.3278 | 104.3278 | 144.3278 | 绿
1058 | 泉州台商投资区 | 长新变10kV上港线622 | 东园镇玉坂村02#变 | QZHA12162 | 269.2701 | 300.7701 | 108 | 160 | 161.2701 | 192.7701 | 1.2701 | 32.7701 | 绿
1059 | 泉州台商投资区 | 长新变10kV玉申线617 | 东园镇玉坂村01#变 | QZHA12027 | 379.2701 | 419.2701 | 213 | 76 | 166.2701 | 206.2701 | 90.2701 | 130.2701 | 绿
1060 | 泉州台商投资区 | 长新变10kV玉申线617 | 东园镇玉坂#10变 | 3M80509000082533 | 421.5969 | 463.7566 | 110.1 | 255 | 311.4969 | 342.6466 | 56.4969 | 62.1466 | 绿
1061 | 泉州台商投资区 | 东园变10kV东园线920 | 东园镇灵溪村07#变 | 3511241201008007 | 158.7299 | 178.7299 | 0 | 0 | 158.7299 | 178.7299 | 158.7299 | 178.7299 | 绿
1062 | 泉州台商投资区 | 东园变10kV东园线920 | 东园镇灵溪村06#变 | 3504252201004018 | 350.2557 | 385.2812 | 395 | 290 | 0 | 0 | 0 | 0 | 红
1063 | 泉州台商投资区 | 东园变10kV东园线920 | 东园镇灵溪村05#变 | QZHA12239 | 425.7773 | 468.3551 | 434 | 159 | 0 | 0 | 0 | 0 | 红
1064 | 泉州台商投资区 | 东园变10kV后西街线918 | 东园镇灵溪村04#变 | QZHA12194 | 278.6082 | 310.1082 | 76 | 0 | 202.6082 | 234.1082 | 202.6082 | 234.1082 | 绿
1065 | 泉州台商投资区 | 东园变10kV东园线920 | 东园镇灵溪村03#变 | QZHA12192 | 263.7072 | 295.2072 | 70 | 100 | 193.7072 | 225.2072 | 93.7072 | 125.2072 | 绿
1066 | 泉州台商投资区 | 东园变10kV后西街线918 | 东园镇灵溪村02#变 | QZHA12193 | 376.8313 | 416.8313 | 140.72 | 140 | 236.1113 | 276.1113 | 96.1113 | 136.1113 | 绿
1067 | 泉州台商投资区 | 东园变10kV东园线920 | 东园镇灵溪村01#变 | QZHA12085 | 367.5381 | 407.5381 | 129 | 0 | 238.5381 | 278.5381 | 238.5381 | 278.5381 | 绿
1068 | 泉州台商投资区 | 长新变10kV上港线622 | 东园镇溪庄村10#变 | 3M80509000083210 | 323.732 | 363.732 | 55 | 30 | 268.732 | 308.732 | 238.732 | 278.732 | 绿
1069 | 泉州台商投资区 | 杏田南变10kV联森线946 | 东园镇溪庄村09#变 | 3M80509000119956 | 323.2495 | 363.2495 | 85 | 0 | 238.2495 | 278.2495 | 238.2495 | 278.2495 | 绿
1070 | 泉州台商投资区 | 杏田南变10kV凤浦Ⅰ回942 | 东园镇溪庄村08#变 | 3503261701008009 | 342.5856 | 382.5856 | 173 | 160 | 169.5856 | 209.5856 | 9.5856 | 49.5856 | 绿
1071 | 泉州台商投资区 | 长新变10kV上港线622 | 东园镇溪庄村07#变 | 0001961439 | 313.4021 | 353.4021 | 25 | 20 | 288.4021 | 328.4021 | 268.4021 | 308.4021 | 绿
1072 | 泉州台商投资区 | 长新变10kV上港线622 | 东园镇溪庄村06#变 | 0001954114 | 427.1093 | 469.8202 | 238 | 180 | 189.1093 | 208.0202 | 9.1093 | 10.0202 | 绿
1073 | 泉州台商投资区 | 长新变10kV上港线622 | 东园镇溪庄村05#变 | QZHA12066 | 234.0165 | 257.4181 | 146 | 55 | 88.0165 | 96.8181 | 33.0165 | 36.3181 | 绿
1074 | 泉州台商投资区 | 杏田南变10kV西方Ⅱ回944 | 东园镇溪庄村04#变 | QZHA12160 | 259.0247 | 284.9272 | 281 | 183 | 76.0247 | 83.6272 | 0 | 0 | 黄
1075 | 泉州台商投资区 | 长新变10kV上港线622 | 东园镇溪庄村03#变 | QZHA12035 | 270.7052 | 302.2052 | 0 | 0 | 270.7052 | 302.2052 | 270.7052 | 302.2052 | 绿
1076 | 泉州台商投资区 | 杏田南变10kV村口线952 | 东园镇溪庄村02#变 | QZHA12064 | 81.7093 | 91.7093 | 0 | 0 | 81.7093 | 91.7093 | 81.7093 | 91.7093 | 绿
1077 | 泉州台商投资区 | 长新变10kV上港线622 | 东园镇溪庄村01#变 | QZHA12065 | 397.8639 | 437.6503 | 201 | 190 | 196.8639 | 216.5503 | 6.8639 | 7.5503 | 绿
1078 | 泉州台商投资区 | 百崎变10kV大山线926 | 东园镇后港村10#变 | 3508261101022004 | 313.4021 | 353.4021 | 0 | 0 | 313.4021 | 353.4021 | 313.4021 | 353.4021 | 绿
1079 | 泉州台商投资区 | 百崎变10kV大潭线921 | 东园镇后港村09#变 | 3M80509000085966 | 353.6701 | 393.6701 | 56 | 36 | 297.6701 | 337.6701 | 261.6701 | 301.6701 | 绿
1080 | 泉州台商投资区 | 加坑变10kV秀涂线618 | 东园镇后港村08#变 | 3M80509000086390 | 370.3505 | 410.3505 | 85 | 80 | 285.3505 | 325.3505 | 205.3505 | 245.3505 | 绿
1081 | 泉州台商投资区 | 百崎变10kV大潭线921 | 东园镇后港村06#变 | 3M80509000014423 | 254.0289 | 285.5289 | 0 | 0 | 254.0289 | 285.5289 | 254.0289 | 285.5289 | 绿
1082 | 泉州台商投资区 | 加坑变10kV秀涂线618 | 东园镇后港村05#变 | HABQG0500137 | 190.2845 | 210.2845 | 140 | 0 | 50.2845 | 70.2845 | 50.2845 | 70.2845 | 绿
1083 | 泉州台商投资区 | 百崎变10kV大潭线921 | 东园镇后港村04#变 | QZHA14267 | 342.7711 | 382.7711 | 60 | 0 | 282.7711 | 322.7711 | 282.7711 | 322.7711 | 绿
1084 | 泉州台商投资区 | 加坑变10kV秀涂线618 | 东园镇后港村03#变 | QZHA12353 | 341.0144 | 381.0144 | 36 | 0 | 305.0144 | 345.0144 | 305.0144 | 345.0144 | 绿
1085 | 泉州台商投资区 | 百崎变10kV大潭线921 | 东园镇后港村02#变 | QZHA12138 | 374.6862 | 414.6862 | 212.48 | 116 | 162.2062 | 202.2062 | 46.2062 | 86.2062 | 绿
1086 | 泉州台商投资区 | 加坑变10kV秀涂线618 | 东园镇后港村01#变 | QZHA12157 | 349.6 | 389.6 | 0 | 246 | 349.6 | 389.6 | 103.6 | 143.6 | 绿
1087 | 泉州台商投资区 | 杏田南变10kV凤浦Ⅰ回942 | 东园镇凤浦村20#变 | 3510252101033016 | 313.4021 | 353.4021 | 0 | 0 | 313.4021 | 353.4021 | 313.4021 | 353.4021 | 绿
1088 | 泉州台商投资区 | 杏田南变10kV凤浦Ⅰ回942 | 东园镇凤浦村19#变 | 3507242401008013 | 168.268 | 199.768 | 0 | 0 | 168.268 | 199.768 | 168.268 | 199.768 | 绿
1089 | 泉州台商投资区 | 杏田南变10kV凤浦Ⅰ回942 | 东园镇凤浦村17#变 | 3M80509000040734 | 322.9649 | 362.9649 | 0 | 0 | 322.9649 | 362.9649 | 322.9649 | 362.9649 | 绿
1090 | 泉州台商投资区 | 杏田南变10kV凤浦Ⅰ回942 | 东园镇凤浦村16#变 | 3M80509000040747 | 333.1052 | 373.1052 | 139 | 30 | 194.1052 | 234.1052 | 164.1052 | 204.1052 | 绿
1091 | 泉州台商投资区 | 杏田南变10kV凤浦Ⅰ回942 | 东园镇凤浦村15#变 | 3M80509000045620 | 333.8515 | 373.8515 | 83 | 0 | 250.8515 | 290.8515 | 250.8515 | 290.8515 | 绿
1092 | 泉州台商投资区 | 杏田南变10kV凤浦Ⅰ回942 | 东园镇凤浦村14#变 | 0001935565 | 329.2206 | 369.2206 | 0 | 40 | 329.2206 | 369.2206 | 289.2206 | 329.2206 | 绿
1093 | 泉州台商投资区 | 杏田南变10kV凤浦Ⅰ回942 | 东园镇凤浦村13#变 | 3M80509000045619 | 318.4495 | 358.4495 | 0 | 0 | 318.4495 | 358.4495 | 318.4495 | 358.4495 | 绿
1094 | 泉州台商投资区 | 杏田南变10kV凤浦Ⅰ回942 | 东园镇凤浦村12#变 | QZHA12459 | 497.6763 | 547.4439 | 111 | 263 | 234.6763 | 258.1439 | 0 | 0 | 黄
1095 | 泉州台商投资区 | 杏田南变10kV凤浦Ⅰ回942 | 东园镇凤浦村11#变 | QZHA12458 | 311.6619 | 343.1619 | 80 | 0 | 231.6619 | 263.1619 | 231.6619 | 263.1619 | 绿
1096 | 泉州台商投资区 | 杏田南变10kV凤浦Ⅰ回942 | 东园镇凤浦村10#变 | QZHA12457 | 333.4062 | 373.4062 | 0 | 75 | 333.4062 | 373.4062 | 258.4062 | 298.4062 | 绿
1097 | 泉州台商投资区 | 杏田南变10kV凤浦Ⅰ回942 | 东园镇凤浦村09#变 | QZHA12409 | 332.132 | 372.132 | 166 | 0 | 166.132 | 206.132 | 166.132 | 206.132 | 绿
1098 | 泉州台商投资区 | 杏田南变10kV凤浦Ⅰ回942 | 东园镇凤浦村08#变 | QZHA12411 | 166.0948 | 186.0948 | 0 | 99 | 166.0948 | 186.0948 | 67.0948 | 87.0948 | 绿
1099 | 泉州台商投资区 | 杏田南变10kV凤浦Ⅰ回942 | 东园镇凤浦村07#变 | QZHA12048 | 519.0021 | 570.9023 | 224 | 320 | 199.0021 | 218.9023 | 0 | 0 | 黄
1100 | 泉州台商投资区 | 杏田南变10kV凤浦Ⅰ回942 | 东园镇凤浦村06#变 | QZHA12047 | 116.0598 | 127.6658 | 183 | 60 | 56.0598 | 61.6658 | 0 | 0 | 黄
1101 | 泉州台商投资区 | 杏田南变10kV凤浦Ⅰ回942 | 东园镇凤浦村05#变 | QZHA12052 | 337.8907 | 377.8907 | 45 | 0 | 292.8907 | 332.8907 | 292.8907 | 332.8907 | 绿
1102 | 泉州台商投资区 | 杏田南变10kV凤浦Ⅰ回942 | 东园镇凤浦村04#变 | QZHA12045 | 333.332 | 373.332 | 219 | 81 | 114.332 | 154.332 | 33.332 | 73.332 | 绿
1103 | 泉州台商投资区 | 杏田南变10kV凤浦Ⅰ回942 | 东园镇凤浦村03#变 | QZHA12076 | 355.9571 | 395.9571 | 111.52 | 0 | 244.4371 | 284.4371 | 244.4371 | 284.4371 | 绿
1104 | 泉州台商投资区 | 杏田南变10kV凤浦Ⅰ回942 | 东园镇凤浦村02#变 | QZHA12046 | 267.4268 | 298.9268 | 55 | 195 | 212.4268 | 243.9268 | 17.4268 | 48.9268 | 绿
1105 | 泉州台商投资区 | 杏田南变10kV凤浦Ⅰ回942 | 东园镇凤浦村01#变 | QZHA12044 | 333.1216 | 373.1216 | 50 | 73 | 283.1216 | 323.1216 | 210.1216 | 250.1216 | 绿
1106 | 泉州台商投资区 | 东园变10kV东园线920 | 东园镇仑山村13#变 | 3508251201008022 | 342.8948 | 382.8948 | 0 | 50 | 342.8948 | 382.8948 | 292.8948 | 332.8948 | 绿
1107 | 泉州台商投资区 | 东园变10kV东园线920 | 东园镇仑山村12#变 | 3505242101004010 | 159.868 | 179.868 | 0 | 0 | 159.868 | 179.868 | 159.868 | 179.868 | 绿
1108 | 泉州台商投资区 | 东园变10kV东园线920 | 东园镇仑山村11#变 | 3507250801013015 | 165.1753 | 185.1753 | 0 | 0 | 165.1753 | 185.1753 | 165.1753 | 185.1753 | 绿
1109 | 泉州台商投资区 | 东园变10kV东园Ⅱ回914 | 东园镇仑山村10#变 | 3507251701004020 | 165.6763 | 185.6763 | 0 | 0 | 165.6763 | 185.6763 | 165.6763 | 185.6763 | 绿
1110 | 泉州台商投资区 | 东园变10kV新沙线913 | 东园镇仑山村08#变 | 3M80509000064828 | 313.8598 | 353.8598 | 0 | 45 | 313.8598 | 353.8598 | 268.8598 | 308.8598 | 绿
1111 | 泉州台商投资区 | 东园变10kV东园线920 | 东园镇仑山村06#变 | 0001757523 | 173.0144 | 193.0144 | 0 | 40 | 173.0144 | 193.0144 | 133.0144 | 153.0144 | 绿
1112 | 泉州台商投资区 | 东园变10kV东园线920 | 东园镇仑山村05#变 | QZHA12454 | 168.2144 | 188.2144 | 0 | 0 | 168.2144 | 188.2144 | 168.2144 | 188.2144 | 绿
1113 | 泉州台商投资区 | 长新变10kV长坂线621 | 东园镇仑山村04#变 | 3M80509000131241 | 247.3402 | 278.8402 | 0 | 0 | 247.3402 | 278.8402 | 247.3402 | 278.8402 | 绿
1114 | 泉州台商投资区 | 东园变10kV东园线920 | 东园镇仑山村03#变 | QZHA12004 | 203.3856 | 223.7241 | 113 | 80 | 90.3856 | 99.4241 | 10.3856 | 11.4241 | 绿
1115 | 泉州台商投资区 | 东园变10kV东灵线919 | 东园镇仑山村02#变 | QZHA12001 | 331.9588 | 371.9588 | 95 | 40 | 236.9588 | 276.9588 | 196.9588 | 236.9588 | 绿
1116 | 泉州台商投资区 | 东园变10kV东园线920 | 东园镇仑山村01#变 | QZHA12184 | 325.3505 | 357.8856 | 50 | 248 | 275.3505 | 302.8856 | 27.3505 | 30.0856 | 绿
1117 | 泉州台商投资区 | 东园变10kV新沙线913 | 东园镇东园村32#变 | 3511240401013017 | 314.1814 | 354.1814 | 0 | 0 | 314.1814 | 354.1814 | 314.1814 | 354.1814 | 绿
1118 | 泉州台商投资区 | 东园变10kV新沙线913 | 东园镇东园村31#变 | 3506242401004007 | 374.0206 | 414.0206 | 0 | 70 | 374.0206 | 414.0206 | 304.0206 | 344.0206 | 绿
1119 | 泉州台商投资区 | 东园变10kV东园Ⅱ回914 | 东园镇东园村30#变 | 3506250601004012 | 318.6351 | 358.6351 | 0 | 0 | 318.6351 | 358.6351 | 318.6351 | 358.6351 | 绿
1120 | 泉州台商投资区 | 东园变10kV东园线920 | 东园镇东园村29#变 | 3505241001005006 | 314.1196 | 354.1196 | 95 | 0 | 219.1196 | 259.1196 | 219.1196 | 259.1196 | 绿
1121 | 泉州台商投资区 | 东园变10kV东园Ⅱ回914 | 东园镇东园村26#变 | 3505233001003146 | 387.4928 | 427.4928 | 270 | 0 | 117.4928 | 157.4928 | 117.4928 | 157.4928 | 绿
1122 | 泉州台商投资区 | 东园变10kV东园线920 | 东园镇东园村25#变 | 3M80509000071259 | 423.7711 | 463.7711 | 141 | 0 | 282.7711 | 322.7711 | 282.7711 | 322.7711 | 绿
1123 | 泉州台商投资区 | 东园变10kV东园Ⅱ回914 | 东园镇东园村24#变 | 3512222101005127 | 385.0268 | 425.0268 | 56 | 161 | 329.0268 | 369.0268 | 168.0268 | 208.0268 | 绿
1124 | 泉州台商投资区 | 东园变10kV东园线920 | 东园镇东园村23#变 | 3M80509000055788 | 333.567 | 373.567 | 50 | 0 | 283.567 | 323.567 | 283.567 | 323.567 | 绿
1125 | 泉州台商投资区 | 东园变10kV东园Ⅱ回914 | 东园镇东园村22#变 | 3M80509000037760 | 331.934 | 371.934 | 0 | 0 | 331.934 | 371.934 | 331.934 | 371.934 | 绿
1126 | 泉州台商投资区 | 东园变10kV东园线920 | 东园镇东园村21#变 | 3M80509000030148 | 340.8907 | 380.8907 | 0 | 0 | 340.8907 | 380.8907 | 340.8907 | 380.8907 | 绿
1127 | 泉州台商投资区 | 长新变10kV玉厝线631 | 东园镇东园村20#变 | 3M80509000023903 | 346.767 | 386.767 | 143 | 66 | 203.767 | 243.767 | 137.767 | 177.767 | 绿
1128 | 泉州台商投资区 | 长新变10kV玉厝线631 | 东园镇东园村19#变 | 3M80509000024930 | 383.9052 | 423.9052 | 25 | 20 | 358.9052 | 398.9052 | 338.9052 | 378.9052 | 绿
1129 | 泉州台商投资区 | 长新变10kV玉厝线631 | 东园镇东园村18#变 | 3M80509000016884 | 346.2227 | 386.2227 | 60 | 125 | 286.2227 | 326.2227 | 161.2227 | 201.2227 | 绿
1130 | 泉州台商投资区 | 东园变10kV东园线920 | 东园镇东园村17#变 | 0000804003 | 343.3732 | 383.3732 | 50 | 0 | 293.3732 | 333.3732 | 293.3732 | 333.3732 | 绿
1131 | 泉州台商投资区 | 东园变10kV东园Ⅱ回914 | 东园镇东园村16#变 | QZHA12465 | 345.4186 | 385.4186 | 0 | 45 | 345.4186 | 385.4186 | 300.4186 | 340.4186 | 绿
1132 | 泉州台商投资区 | 东园变10kV东园线920 | 东园镇东园村15#变 | QZHA12467 | 348.8206 | 388.8206 | 0 | 0 | 348.8206 | 388.8206 | 348.8206 | 388.8206 | 绿
1133 | 泉州台商投资区 | 东园变10kV东园线920 | 东园镇东园村14#变 | QZHA12470 | 340.4536 | 380.4536 | 86 | 33 | 254.4536 | 294.4536 | 221.4536 | 261.4536 | 绿
1134 | 泉州台商投资区 | 东园变10kV新沙线913 | 东园镇东园村13#变 | QZHA12359 | 278.1031 | 309.6031 | 0 | 0 | 278.1031 | 309.6031 | 278.1031 | 309.6031 | 绿
1135 | 泉州台商投资区 | 东园变10kV新沙线913 | 东园镇东园村12#变 | QZHA12358 | 353.8804 | 393.8804 | 60 | 0 | 293.8804 | 333.8804 | 293.8804 | 333.8804 | 绿
1136 | 泉州台商投资区 | 东园变10kV新沙线913 | 东园镇东园村11#变 | QZHA12357 | 248.0907 | 279.5907 | 0 | 0 | 248.0907 | 279.5907 | 248.0907 | 279.5907 | 绿
1137 | 泉州台商投资区 | 长新变10kV玉厝线631 | 东园镇东园村10#变 | QZHA12356 | 376.8784 | 416.8784 | 0 | 0 | 376.8784 | 416.8784 | 376.8784 | 416.8784 | 绿
1138 | 泉州台商投资区 | 东园变10kV新沙线913 | 东园镇东园村09#变 | QZHA12245 | 298.1134 | 329.6134 | 15 | 0 | 283.1134 | 314.6134 | 283.1134 | 314.6134 | 绿
1139 | 泉州台商投资区 | 东园变10kV东园线920 | 东园镇东园村08#变 | QZHA12244 | 336.2021 | 376.2021 | 85 | 0 | 251.2021 | 291.2021 | 251.2021 | 291.2021 | 绿
1140 | 泉州台商投资区 | 东园变10kV东园线920 | 东园镇东园村07#变 | QZHA12243 | 544.4041 | 607.4041 | 95 | 0 | 449.4041 | 512.4041 | 449.4041 | 512.4041 | 绿
1141 | 泉州台商投资区 | 东园变10kV东园Ⅱ回914 | 东园镇东园村06#变 | QZHA12224 | 276.9066 | 308.4066 | 130.82 | 0 | 146.0866 | 177.5866 | 146.0866 | 177.5866 | 绿
1142 | 泉州台商投资区 | 东园变10kV东园Ⅱ回914 | 东园镇东园村05#变 | QZHA12225 | 339.7979 | 379.7979 | 153 | 0 | 186.7979 | 226.7979 | 186.7979 | 226.7979 | 绿
1143 | 泉州台商投资区 | 东园变10kV东园线920 | 东园镇东园村04#变 | QZHA12219 | 168.767 | 188.767 | 0 | 0 | 168.767 | 188.767 | 168.767 | 188.767 | 绿
1144 | 泉州台商投资区 | 东园变10kV东园线920 | 东园镇东园村03#变 | QZHA12220 | 599.1546 | 662.1546 | 122 | 220 | 477.1546 | 540.1546 | 257.1546 | 320.1546 | 绿
1145 | 泉州台商投资区 | 长新变10kV玉厝线631 | 东园镇东园村02#变 | QZHA12223 | 373.3814 | 413.3814 | 36 | 0 | 337.3814 | 377.3814 | 337.3814 | 377.3814 | 绿
1146 | 泉州台商投资区 | 东园变10kV东园线920 | 东园镇东园村01#变 | QZHA12221 | 298.5567 | 330.0567 | 21.6 | 36 | 276.9567 | 308.4567 | 240.9567 | 272.4567 | 绿
1147 | 泉州台商投资区 | 加坑变10kV标房Ⅰ回611 | 东园镇下安村14#变 | 3503261301009017 | 320.2186 | 360.2186 | 0 | 50 | 320.2186 | 360.2186 | 270.2186 | 310.2186 | 绿
1148 | 泉州台商投资区 | 百崎变10kV大山线926 | 东园镇下安村13#变 | 3511240501004021 | 158.767 | 178.767 | 0 | 0 | 158.767 | 178.767 | 158.767 | 178.767 | 绿
1149 | 泉州台商投资区 | 百崎变10kV百东线925 | 东园镇下安村12#变 | 3503251801008040 | 364.5858 | 404.5858 | 150.66 | 56 | 213.9258 | 253.9258 | 157.9258 | 197.9258 | 绿
1150 | 泉州台商投资区 | 百崎变10kV大潭线921 | 东园镇下安村11#变 | 3507230701004014 | 348.7588 | 388.7588 | 100 | 63 | 248.7588 | 288.7588 | 185.7588 | 225.7588 | 绿
1151 | 泉州台商投资区 | 百崎变10kV大山线926 | 东园镇下安村10#变配变 | 3M80509000014422 | 331.068 | 371.068 | 90 | 0 | 241.068 | 281.068 | 241.068 | 281.068 | 绿
1152 | 泉州台商投资区 | 加坑变10kV标房Ⅰ回611 | 东园镇下安村09#变 | 3M80509000012961 | 295.4474 | 326.9474 | 60 | 66 | 235.4474 | 266.9474 | 169.4474 | 200.9474 | 绿
1153 | 泉州台商投资区 | 百崎变10kV大山线926 | 东园镇下安村08#变 | HABQG0500132 | 261.8454 | 288.0299 | 295 | 150 | 111.8454 | 123.0299 | 0 | 0 | 黄
1154 | 泉州台商投资区 | 百崎变10kV大山线926 | 东园镇下安村07#变配变 | QZHA14287 | 283.567 | 315.067 | 36 | 100 | 247.567 | 279.067 | 147.567 | 179.067 | 绿
1155 | 泉州台商投资区 | 百崎变10kV大山线926 | 东园镇下安村06#变 | HABQG0500131 | 269.468 | 300.968 | 156 | 36 | 113.468 | 144.968 | 77.468 | 108.968 | 绿
1156 | 泉州台商投资区 | 百崎变10kV大山线926 | 东园镇下安村05#变 | QZHA14275 | 301.0103 | 331.1113 | 382.02 | 210 | 91.0103 | 100.1113 | 0 | 0 | 黄
1157 | 泉州台商投资区 | 加坑变10kV标房Ⅰ回611 | 东园镇下安村04#变 | QZHA12385 | 284.8577 | 316.3577 | 140 | 0 | 144.8577 | 176.3577 | 144.8577 | 176.3577 | 绿
1158 | 泉州台商投资区 | 百崎变10kV大山线926 | 东园镇下安村03#变 | QZHA14214 | 313.4021 | 353.4021 | 90 | 0 | 223.4021 | 263.4021 | 223.4021 | 263.4021 | 绿
1159 | 泉州台商投资区 | 百崎变10kV大山线926 | 东园镇下安村02#变 | QZHA12201 | 482.4186 | 530.6604 | 394 | 76 | 88.4186 | 97.2604 | 12.4186 | 13.6604 | 绿
1160 | 泉州台商投资区 | 百崎变10kV大山线926 | 东园镇下安村01#变 | QZHA12137 | 262.3629 | 288.5992 | 179 | 76 | 83.3629 | 91.6992 | 7.3629 | 8.0992 | 绿
1161 | 泉州台商投资区 | 长新变10kV上港线622 | 东园镇上林村09#变 | 3509250201066004 | 313.4021 | 353.4021 | 0 | 0 | 313.4021 | 353.4021 | 313.4021 | 353.4021 | 绿
1162 | 泉州台商投资区 | 杏田南变10kV凤浦Ⅰ回942 | 东园镇上林村08#变 | 3M80509000069268 | 329.3237 | 369.3237 | 50 | 0 | 279.3237 | 319.3237 | 279.3237 | 319.3237 | 绿
1163 | 泉州台商投资区 | 长新变10kV上港线622 | 东园镇上林村07#变 | 3M80509000026225 | 338.8742 | 378.8742 | 0 | 0 | 338.8742 | 378.8742 | 338.8742 | 378.8742 | 绿
1164 | 泉州台商投资区 | 杏田南变10kV凤浦Ⅰ回942 | 东园镇上林村06#变 | 3M80509000015941 | 168.7258 | 188.7258 | 86 | 0 | 82.7258 | 102.7258 | 82.7258 | 102.7258 | 绿
1165 | 泉州台商投资区 | 长新变10kV上港线622 | 东园镇上林村05#变 | QZHA12335 | 358.6928 | 398.6928 | 150 | 0 | 208.6928 | 248.6928 | 208.6928 | 248.6928 | 绿
1166 | 泉州台商投资区 | 杏田南变10kV凤浦Ⅰ回942 | 东园镇上林村04#变 | QZHA12163 | 165.5093 | 185.5093 | 90 | 0 | 75.5093 | 95.5093 | 75.5093 | 95.5093 | 绿
1167 | 泉州台商投资区 | 长新变10kV上港线622 | 东园镇上林村03#变 | QZHA12030 | 247.5967 | 272.3564 | 487 | 233 | 14.5967 | 16.0564 | 0 | 0 | 黄
1168 | 泉州台商投资区 | 杏田南变10kV凤浦Ⅰ回942 | 东园镇上林村02#变 | QZHA12041 | 363.762 | 403.762 | 199.03 | 82.5 | 164.732 | 204.732 | 82.232 | 122.232 | 绿
1169 | 泉州台商投资区 | 长新变10kV上港线622 | 东园镇上林村01#变 | QZHA12165 | 183.1918 | 203.1918 | 100 | 0 | 83.1918 | 103.1918 | 83.1918 | 103.1918 | 绿
1170 | 泉州台商投资区 | 张坂变10kV南天线922 | 世茂蓝色海湾#5变 | 3M80509000089837 | 798.2887 | 898.2887 | 0 | 0 | 798.2887 | 898.2887 | 798.2887 | 898.2887 | 绿
1171 | 泉州台商投资区 | 张坂变10kV南天线922 | 世茂蓝色海湾#3变 | 3M80509000089835 | 789.9072 | 889.9072 | 0 | 0 | 789.9072 | 889.9072 | 789.9072 | 889.9072 | 绿
1172 | 泉州台商投资区 | 张坂变10kV前福线943 | 世茂蓝色海湾#2变 | 3M80509000089834 | 791.4845 | 891.4845 | 0 | 0 | 791.4845 | 891.4845 | 791.4845 | 891.4845 | 绿
1173 | 泉州台商投资区 | 上曾变10kV前桥线944 | 世茂云著#8变 | 3510231201004054 | 634.2577 | 714.2577 | 0 | 0 | 634.2577 | 714.2577 | 634.2577 | 714.2577 | 绿
1174 | 泉州台商投资区 | 上曾变10kV前桥线944 | 世茂云著#6变 | 3510231201004052 | 634.0412 | 714.0412 | 0 | 0 | 634.0412 | 714.0412 | 634.0412 | 714.0412 | 绿
1175 | 泉州台商投资区 | 上曾变10kV前桥线944 | 世茂云著#4变 | 3510231201004050 | 504.7423 | 567.7423 | 0 | 0 | 504.7423 | 567.7423 | 504.7423 | 567.7423 | 绿
1176 | 泉州台商投资区 | 上曾变10kV前桥线944 | 世茂云著#2变 | 3510231201004048 | 495.4021 | 558.4021 | 0 | 0 | 495.4021 | 558.4021 | 495.4021 | 558.4021 | 绿
1177 | 泉州台商投资区 | 上曾变10kV前桥线944 | 世茂云著#18变 | 3510231201005037 | 641.0619 | 721.0619 | 0 | 0 | 641.0619 | 721.0619 | 641.0619 | 721.0619 | 绿
1178 | 泉州台商投资区 | 上曾变10kV前桥线944 | 世茂云著#16变 | 3510231201004059 | 633.8557 | 713.8557 | 0 | 0 | 633.8557 | 713.8557 | 633.8557 | 713.8557 | 绿
1179 | 泉州台商投资区 | 上曾变10kV前桥线944 | 世茂云著#14变 | 3510231201004058 | 638.3093 | 718.3093 | 0 | 0 | 638.3093 | 718.3093 | 638.3093 | 718.3093 | 绿
1180 | 泉州台商投资区 | 上曾变10kV前桥线944 | 世茂云著#12变 | 3510231201004057 | 628.1959 | 708.1959 | 0 | 0 | 628.1959 | 708.1959 | 628.1959 | 708.1959 | 绿
1181 | 泉州台商投资区 | 上曾变10kV前桥线944 | 世茂云著#10变 | 3510231201004056 | 636.732 | 716.732 | 0 | 0 | 636.732 | 716.732 | 636.732 | 716.732 | 绿
1182 | 泉州台商投资区 | 洛阳变10kV杏田线910 | 下曾村6#变 | 3M80509000082409 | 479.1629 | 519.1629 | 360 | 88 | 119.1629 | 159.1629 | 31.1629 | 71.1629 | 绿
1183 | 泉州台商投资区 | 洛阳变10kV杏田线910 | 下曾村04#变 | 3M80509000012041 | 317.3938 | 349.1332 | 249 | 50 | 68.3938 | 75.2332 | 18.3938 | 20.2332 | 绿
1184 | 泉州台商投资区 | 洛阳变10kV杏田线910 | 下曾3# | QZHA15287 | 502.6742 | 552.9416 | 405 | 45 | 97.6742 | 107.4416 | 52.6742 | 57.9416 | 绿
1185 | 泉州台商投资区 | 洛阳变10kV杏田线910 | 下曾2#变 | QZHA15224 | 172.8577 | 192.8577 | 0 | 0 | 172.8577 | 192.8577 | 172.8577 | 192.8577 | 绿
1186 | 泉州台商投资区 | 洛阳变10kV杏田线910 | 下曾1# | QZHA15108 | 277.299 | 308.799 | 226 | 0 | 51.299 | 82.799 | 51.299 | 82.799 | 绿
1187 | 泉州台商投资区 | 上曾变10kV下星线933 | 下星１# | QZHA15190 | 280.1629 | 308.1792 | 301 | 100 | 0 | 0 | 0 | 0 | 红
1188 | 泉州台商投资区 | 上曾变10kV下星线933 | 下星村8#变 | 3503232901003138 | 441.7361 | 485.9097 | 240 | 146 | 201.7361 | 221.9097 | 55.7361 | 61.3097 | 绿
1189 | 泉州台商投资区 | 上曾变10kV下星线933 | 下星村7#变 | 3M80509000104382 | 347.0103 | 387.0103 | 233 | 25 | 114.0103 | 154.0103 | 89.0103 | 129.0103 | 绿
1190 | 泉州台商投资区 | 上曾变10kV下星线933 | 下星村10#变 | 3503232901002171 | 699.7938 | 769.7732 | 430 | 230 | 269.7938 | 296.7732 | 39.7938 | 43.7732 | 绿
1191 | 泉州台商投资区 | 上曾变10kV下星线933 | 下星5# | QZHA15494 | 354.2557 | 394.2557 | 136 | 53 | 218.2557 | 258.2557 | 165.2557 | 205.2557 | 绿
1192 | 泉州台商投资区 | 上曾变10kV下星线933 | 下星3# | QZHA15493 | 166.9691 | 186.9691 | 33 | 0 | 133.9691 | 153.9691 | 133.9691 | 153.9691 | 绿
1193 | 泉州台商投资区 | 上曾变10kV下星线933 | 下星2# | QZHA15223 | 164.6649 | 184.6649 | 67.7 | 0 | 96.9649 | 116.9649 | 96.9649 | 116.9649 | 绿
1194 | 泉州台商投资区 | 张坂变10kV前福线943 | 下宫二期9#变 | 3504240801004019 | 625.6907 | 705.6907 | 0 | 0 | 625.6907 | 705.6907 | 625.6907 | 705.6907 | 绿
1195 | 泉州台商投资区 | 东园变10kV工业区Ⅰ回922 | 下宫二期8#变 | 3504240901000004 | 637.7216 | 717.7216 | 0 | 0 | 637.7216 | 717.7216 | 637.7216 | 717.7216 | 绿
1196 | 泉州台商投资区 | 东园变10kV工业区Ⅰ回922 | 下宫二期6#变 | 3504240901000003 | 631.1649 | 711.1649 | 0 | 0 | 631.1649 | 711.1649 | 631.1649 | 711.1649 | 绿
1197 | 泉州台商投资区 | 张坂变10kV前福线943 | 下宫二期5#变 | 3504240801004017 | 629.9278 | 709.9278 | 0 | 0 | 629.9278 | 709.9278 | 629.9278 | 709.9278 | 绿
1198 | 泉州台商投资区 | 东园变10kV工业区Ⅰ回922 | 下宫二期4#变 | 3504240901000002 | 633.268 | 713.268 | 0 | 0 | 633.268 | 713.268 | 633.268 | 713.268 | 绿
1199 | 泉州台商投资区 | 东园变10kV工业区Ⅰ回922 | 下宫二期2#变 | 3504240901000001 | 628.7216 | 708.7216 | 0 | 0 | 628.7216 | 708.7216 | 628.7216 | 708.7216 | 绿
1200 | 泉州台商投资区 | 东园变10kV工业区Ⅰ回922 | 下宫二期10#变 | 3504240901000005 | 630.7629 | 710.7629 | 0 | 0 | 630.7629 | 710.7629 | 630.7629 | 710.7629 | 绿
1201 | 泉州台商投资区 | 张坂变10kV前福线943 | 下宫二期1#变 | 3504240801004015 | 630.299 | 710.299 | 0 | 0 | 630.299 | 710.299 | 630.299 | 710.299 | 绿
1202 | 泉州台商投资区 | 洛阳变10kV后西线923 | 上田村#4 | 3M80509000026735 | 344.2918 | 384.2918 | 27.5 | 0 | 316.7918 | 356.7918 | 316.7918 | 356.7918 | 绿
1203 | 泉州台商投资区 | 洛阳变10kV后西线923 | 上田3#变 | 0002199478 | 329.6546 | 369.6546 | 95.7 | 25 | 233.9546 | 273.9546 | 208.9546 | 248.9546 | 绿
1204 | 泉州台商投资区 | 杏田南变10kV西方Ⅰ回914 | 上浦7#变 | 3M80509000017944 | 156.7505 | 176.7505 | 0 | 0 | 156.7505 | 176.7505 | 156.7505 | 176.7505 | 绿
1205 | 泉州台商投资区 | 长新变10kV长沙线613 | 上浦3#变 | QZHA15390 | 246.9381 | 278.4381 | 0 | 0 | 246.9381 | 278.4381 | 246.9381 | 278.4381 | 绿
1206 | 泉州台商投资区 | 上曾变10kV东圳线947 | 上曾村4# | 3M80509000031136 | 349.4546 | 389.4546 | 155.1 | 0 | 194.3546 | 234.3546 | 194.3546 | 234.3546 | 绿
1207 | 泉州台商投资区 | 上曾变10kV萍高线945 | 上曾村#3变 | 3M80509000010966 | 254.9443 | 280.4388 | 120.95 | 140 | 114.9443 | 126.4388 | 0 | 0 | 黄
1208 | 泉州台商投资区 | 上曾变10kV萍高线945 | 上曾1# | QZHA15082 | 329.6675 | 362.6343 | 173.55 | 95 | 156.1175 | 171.7293 | 61.1175 | 67.2293 | 绿
1209 | 泉州台商投资区 | 上曾变10kV萍高线945 | 上曾#2变 | 0001925570 | 385.5855 | 424.144 | 495.07 | 193 | 0 | 0 | 0 | 0 | 红
1210 | 泉州台商投资区 | 杏田南变10kV西方Ⅰ回914 | 上埔#5变 | QZHA15393 | 340.3093 | 380.3093 | 0 | 40 | 340.3093 | 380.3093 | 300.3093 | 340.3093 | 绿
1211 | 泉州台商投资区 | 杏田南变10kV西方Ⅰ回914 | 上埔#4 | QZHA15391 | 168.3647 | 185.2012 | 333 | 153 | 15.3647 | 16.9012 | 0 | 0 | 黄
1212 | 泉州台商投资区 | 长新变10kV长沙线613 | 上埔#2 | QZHA15153 | 264.767 | 296.267 | 122 | 80 | 142.767 | 174.267 | 62.767 | 94.267 | 绿
1213 | 泉州台商投资区 | 洛阳变10kV洛阳西线915 | 万安路边2#变 | QZHA15230 | 360.2144 | 400.2144 | 0 | 0 | 360.2144 | 400.2144 | 360.2144 | 400.2144 | 绿
1214 | 泉州台商投资区 | 上曾变10kV前桥线944 | 万安石雕边4#变 | QZHA15338 | 340.866 | 380.866 | 33 | 12.5 | 307.866 | 347.866 | 295.366 | 335.366 | 绿
1215 | 泉州台商投资区 | 上曾变10kV前桥线944 | 万安村9#变 | 3508231801008017 | 318.8206 | 358.8206 | 0 | 0 | 318.8206 | 358.8206 | 318.8206 | 358.8206 | 绿
1216 | 泉州台商投资区 | 上曾变10kV前桥线944 | 万安村8#变 | 3508231801009021 | 313.9464 | 353.9464 | 0 | 0 | 313.9464 | 353.9464 | 313.9464 | 353.9464 | 绿
1217 | 泉州台商投资区 | 上曾变10kV前桥线944 | 万安村5#变 | QZHA15463 | 356.9072 | 396.9072 | 45 | 0 | 311.9072 | 351.9072 | 311.9072 | 351.9072 | 绿
1218 | 泉州台商投资区 | 上曾变10kV前桥线944 | 万安旧桥头3#变 | QZHA15014 | 164.334 | 184.334 | 0 | 0 | 164.334 | 184.334 | 164.334 | 184.334 | 绿
1219 | 泉州台商投资区 | 上曾变10kV前桥线944 | 万安大石雕1#变 | QZHA15038 | 385.9093 | 425.9093 | 94 | 0 | 291.9093 | 331.9093 | 291.9093 | 331.9093 | 绿
1220 | 泉州台商投资区 | 洛阳变10kV云庄线920 | 万安6#变 | 0001941590 | 321.6742 | 353.8416 | 80 | 180 | 141.6742 | 155.8416 | 0 | 0 | 黄
1221 | 泉州台商投资区 | 张坂变10kV玉霞线927 | 10kV隆城盛世小区配电室（四遥）龙腾盛世2#变 | 3M80509000020707 | 670.7216 | 750.7216 | 0 | 0 | 670.7216 | 750.7216 | 670.7216 | 750.7216 | 绿
1222 | 泉州台商投资区 | 加坑变10kV凯林线613 | 10kV福隆花园开闭所兼#1配电室（四遥）隆盛房地产开发有限公司1＃变 | HABQ00156 | 810.2268 | 910.2268 | 0 | 0 | 810.2268 | 910.2268 | 810.2268 | 910.2268 | 绿
1223 | 泉州台商投资区 | 加坑变10kV凯林线613 | 10kV福隆花园开闭所兼#1配电室（四遥）0 | HABQ00158 | 632.4948 | 712.4948 | 0 | 0 | 632.4948 | 712.4948 | 632.4948 | 712.4948 | 绿
1224 | 泉州台商投资区 | 加坑变10kV凯林线613 | 10kV福隆花园开闭所兼#1配电室（四遥）#1变 | HABQ00157 | 825.732 | 925.732 | 0 | 0 | 825.732 | 925.732 | 825.732 | 925.732 | 绿
1225 | 泉州台商投资区 | 长新变10kV玉厝线631 | 10kV盛世幸福湾配电室(四遥)盛世幸福湾#3变 | 3M80509000073312 | 829.2474 | 929.2474 | 0 | 0 | 829.2474 | 929.2474 | 829.2474 | 929.2474 | 绿
1226 | 泉州台商投资区 | 长新变10kV玉厝线631 | 10kV盛世幸福湾配电室(四遥)盛世幸福湾#1变 | 3M80509000073310 | 812.3299 | 912.3299 | 0 | 0 | 812.3299 | 912.3299 | 812.3299 | 912.3299 | 绿
1227 | 泉州台商投资区 | 百崎变10kV学府线941 | 10kV泉州市恒丰商住楼配电室（四遥）2#变 | 3M80509000064072 | 626.8969 | 706.8969 | 0 | 0 | 626.8969 | 706.8969 | 626.8969 | 706.8969 | 绿
1228 | 泉州台商投资区 | 百崎变10kV后塘线927 | 10kV泉州市恒丰商住楼配电室（四遥）1#变 | 3M80509000064071 | 626.8969 | 706.8969 | 0 | 0 | 626.8969 | 706.8969 | 626.8969 | 706.8969 | 绿
1229 | 泉州台商投资区 | 加坑变10kV凯林线613 | 10kV张坂镇禧悦家园#3变 | 3M80509000071394 | 661.5979 | 741.5979 | 0 | 0 | 661.5979 | 741.5979 | 661.5979 | 741.5979 | 绿
1230 | 泉州台商投资区 | 加坑变10kV凯林线613 | 10kV张坂镇禧悦家园#1变 | 3M80509000071392 | 820.6804 | 920.6804 | 0 | 0 | 820.6804 | 920.6804 | 820.6804 | 920.6804 | 绿
1231 | 泉州台商投资区 | 东园变10kV工业区Ⅰ回922 | 10kV张坂镇下宫村21#箱变 | 3501251401013026 | 530 | 593 | 0 | 0 | 530 | 593 | 530 | 593 | 绿
1232 | 泉州台商投资区 | 上曾变10kV洋井线934 | 10kV塘城丽璟小区配电室（四遥）#4变 | 3M80509000010087 | 633.3361 | 713.3361 | 0 | 0 | 633.3361 | 713.3361 | 633.3361 | 713.3361 | 绿
1233 | 泉州台商投资区 | 上曾变10kV洋井线934 | 10kV塘城丽璟小区配电室（四遥）#3变 | 3M80509000021382 | 664.833 | 744.833 | 0 | 0 | 664.833 | 744.833 | 664.833 | 744.833 | 绿
1234 | 泉州台商投资区 | 上曾变10kV洋井线934 | 10kV塘城丽璟小区配电室（四遥）#2变 | 3M80509000021381 | 639.4722 | 719.4722 | 0 | 0 | 639.4722 | 719.4722 | 639.4722 | 719.4722 | 绿
1235 | 泉州台商投资区 | 上曾变10kV洋井线934 | 10kV塘城丽璟小区配电室（四遥）#1变 | 3M80509000010086 | 659.0928 | 739.0928 | 0 | 0 | 659.0928 | 739.0928 | 659.0928 | 739.0928 | 绿
1236 | 泉州台商投资区 | 杏田南变10kV玉坂Ⅱ回945 | 10kV华鑫房地产（星湖湾）配电室(四遥)星湖湾小区4# | 3M80509000018464 | 663.299 | 743.299 | 0 | 0 | 663.299 | 743.299 | 663.299 | 743.299 | 绿
1237 | 泉州台商投资区 | 杏田南变10kV玉坂Ⅱ回945 | 10kV华鑫房地产（星湖湾）配电室(四遥)星湖湾小区3# | 3M80509000018463 | 663.299 | 743.299 | 0 | 0 | 663.299 | 743.299 | 663.299 | 743.299 | 绿
1238 | 泉州台商投资区 | 杏田南变10kV玉坂Ⅱ回945 | 10kV华鑫房地产（星湖湾）配电室(四遥)星湖湾小区2# | 3M80509000018462 | 681.567 | 761.567 | 0 | 0 | 681.567 | 761.567 | 681.567 | 761.567 | 绿
1239 | 泉州台商投资区 | 百崎变10kV克圃线923 | 10kV克圃线923线路#089百崎乡下埭村05#变配变 | 3M80509000023067 | 336.3629 | 376.3629 | 150 | 0 | 186.3629 | 226.3629 | 186.3629 | 226.3629 | 绿
1240 | 泉州台商投资区 | 百崎变10kV克圃线923 | 10kV克圃线923线路#049百崎乡莲埭村02#变配变 | QZHA14079 | 384.2062 | 424.2062 | 80 | 0 | 304.2062 | 344.2062 | 304.2062 | 344.2062 | 绿
1241 | 泉州台商投资区 | 东园变10kV仑前线924 | 福建省名都房地产开发有限公司配电室#2主变（名都花苑） | HABQ00154 | 502.5155 | 552.767 | 0 | 0 | 502.5155 | 552.767 | 502.5155 | 552.767 | 绿
1242 | 泉州台商投资区 | 洛阳变10kV洛沙线913 | 湖滨花园（东区）25#变 | 3M80509000130646 | 626.8041 | 689.4845 | 0 | 0 | 626.8041 | 689.4845 | 626.8041 | 689.4845 | 绿
1243 | 泉州台商投资区 | 长新变10kV长沙线613 | 湖滨花园（东区）38#变 | 3M80509000130659 | 626.8041 | 689.4845 | 0 | 0 | 626.8041 | 689.4845 | 626.8041 | 689.4845 | 绿
1244 | 泉州台商投资区 | 洛阳变10kV洛沙线913 | 湖滨花园（东区）33#变 | 3M80509000130654 | 626.8041 | 689.4845 | 0 | 0 | 626.8041 | 689.4845 | 626.8041 | 689.4845 | 绿
1245 | 泉州台商投资区 | 洛阳变10kV洛沙线913 | 湖滨花园（东区）31#变 | 3M80509000130652 | 626.8041 | 689.4845 | 0 | 0 | 626.8041 | 689.4845 | 626.8041 | 689.4845 | 绿
1246 | 泉州台商投资区 | 东园变10kV东灵线919 | 美的公园天下小区#5变 | 3M80509000118189 | 626.8041 | 689.4845 | 0 | 0 | 626.8041 | 689.4845 | 626.8041 | 689.4845 | 绿
1247 | 泉州台商投资区 | 洛阳变10kV洛沙线913 | 湖滨花园（东区）29#变 | 3M80509000130650 | 626.8041 | 689.4845 | 0 | 0 | 626.8041 | 689.4845 | 626.8041 | 689.4845 | 绿
1248 | 泉州台商投资区 | 长新变10kV长沙线613 | 湖滨花园（东区）28#变 | 3M80509000130649 | 638.9897 | 702.8887 | 0 | 0 | 638.9897 | 702.8887 | 638.9897 | 702.8887 | 绿
1249 | 泉州台商投资区 | 长新变10kV长沙线613 | 湖滨花园（东区）36#变 | 3M80509000130657 | 626.8041 | 689.4845 | 0 | 0 | 626.8041 | 689.4845 | 626.8041 | 689.4845 | 绿
1250 | 泉州台商投资区 | 洛阳变10kV洛沙线913 | 湖滨花园（东区）23#变 | 3M80509000130644 | 626.8041 | 689.4845 | 0 | 0 | 626.8041 | 689.4845 | 626.8041 | 689.4845 | 绿
1251 | 泉州台商投资区 | 杏田南变10kV亚艺园线912 | 晖盛·海湾国际11#变 | 3M80509000134824 | 795.3814 | 874.9196 | 0 | 0 | 795.3814 | 874.9196 | 795.3814 | 874.9196 | 绿
1252 | 泉州台商投资区 | 杏田南变10kV凤浦Ⅰ回942 | 晖盛·海湾国际10#变 | 3M80509000134823 | 783.5052 | 861.8557 | 0 | 0 | 783.5052 | 861.8557 | 783.5052 | 861.8557 | 绿
1253 | 泉州台商投资区 | 杏田南变10kV亚艺园线912 | 晖盛·海湾国际9#变 | 3M80509000134822 | 807.1649 | 887.8814 | 0 | 0 | 807.1649 | 887.8814 | 807.1649 | 887.8814 | 绿
1254 | 泉州台商投资区 | 长新变10kV长沙线613 | 湖滨花园（东区）32#变 | 3M80509000130653 | 626.1856 | 688.8041 | 0 | 0 | 626.1856 | 688.8041 | 626.1856 | 688.8041 | 绿
1255 | 泉州台商投资区 | 洛阳变10kV洛沙线913 | 湖滨花园（东区）27#变 | 3M80509000130648 | 626.6804 | 689.3485 | 0 | 0 | 626.6804 | 689.3485 | 626.6804 | 689.3485 | 绿
1256 | 泉州台商投资区 | 张坂变10kV井下线921 | 张坂镇世茂21地块04#变 | 3M80509000037282 | 493.6082 | 542.9691 | 0 | 0 | 493.6082 | 542.9691 | 493.6082 | 542.9691 | 绿
1257 | 泉州台商投资区 | 杏田南变10kV玉坂Ⅱ回945 | 星河城B地块15#变 | 3M80509000134104 | 783.5052 | 861.8557 | 0 | 0 | 783.5052 | 861.8557 | 783.5052 | 861.8557 | 绿
1258 | 泉州台商投资区 | 东园变10kV东灵线919 | 金茂阳光城檀悦小区12#变（#4配电室#2变） | 3M80509000084585 | 788.732 | 867.6052 | 0 | 30 | 788.732 | 867.6052 | 758.732 | 834.6052 | 绿
1259 | 泉州台商投资区 | 杏田南变10kV凤浦Ⅰ回942 | 晖盛·海湾国际3#变 | 3M80509000134816 | 823.6186 | 905.9804 | 0 | 0 | 823.6186 | 905.9804 | 823.6186 | 905.9804 | 绿
1260 | 泉州台商投资区 | 东园变10kV东灵线919 | 金茂阳光城檀悦小区17#变（#5配电室#3变） | 3M80509000099346 | 798.3814 | 878.2196 | 0 | 0 | 798.3814 | 878.2196 | 798.3814 | 878.2196 | 绿
1261 | 泉州台商投资区 | 杏田南变10kV玉龙线918 | 玉龙花苑二期15#变 | 3508231301004010 | 632.1856 | 695.4041 | 0 | 0 | 632.1856 | 695.4041 | 632.1856 | 695.4041 | 绿
1262 | 泉州台商投资区 | 上曾变10kV下星线933 | 世茂云著#17变 | 3510231201005036 | 635.9278 | 699.5206 | 0 | 0 | 635.9278 | 699.5206 | 635.9278 | 699.5206 | 绿
1263 | 泉州台商投资区 | 东园变10kV东园Ⅱ回914 | 玉龙花苑二期14#变 | 3508231301004013 | 629.0928 | 692.0021 | 0 | 0 | 629.0928 | 692.0021 | 629.0928 | 692.0021 | 绿
1264 | 泉州台商投资区 | 东园变10kV公交线910 | 金茂阳光城檀悦小区13#变（#4配电室#3变） | 3M80509000084586 | 786.1031 | 864.7134 | 0 | 0 | 786.1031 | 864.7134 | 786.1031 | 864.7134 | 绿
1265 | 泉州台商投资区 | 加坑变10kV联翔Ⅰ回625 | 湖景庄园#8变 | 3508232701004011 | 626.8041 | 689.4845 | 0 | 0 | 626.8041 | 689.4845 | 626.8041 | 689.4845 | 绿
1266 | 泉州台商投资区 | 加坑变10kV凯林线613 | 张坂镇玉埕安置房02#变 | 3M80509000067320 | 626.8041 | 689.4845 | 0 | 0 | 626.8041 | 689.4845 | 626.8041 | 689.4845 | 绿
1267 | 泉州台商投资区 | 杏田南变10kV玉坂Ⅱ回945 | 星河城B地块9#变 | 3M80509000134098 | 805.8351 | 886.4186 | 0 | 0 | 805.8351 | 886.4186 | 805.8351 | 886.4186 | 绿
1268 | 泉州台商投资区 | 张坂变10kV友臣线917 | 10kV隆城盛世小区配电室（四遥）龙腾盛世1#变 | 3M80509000020706 | 626.8041 | 689.4845 | 0 | 0 | 626.8041 | 689.4845 | 626.8041 | 689.4845 | 绿
1269 | 泉州台商投资区 | 洛阳变10kV洛沙线913 | 湖滨花园（西区）25#变 | 3M80509000146250 | 626.8969 | 689.5866 | 0 | 0 | 626.8969 | 689.5866 | 626.8969 | 689.5866 | 绿
1270 | 泉州台商投资区 | 东园变10kV东园Ⅱ回914 | 玉龙花苑二期8#变 | 3508231301005005 | 496.9072 | 546.5979 | 0 | 0 | 496.9072 | 546.5979 | 496.9072 | 546.5979 | 绿
1271 | 泉州台商投资区 | 杏田南变10kV星湖湾线941 | 金茂阳光城檀悦小区24#变（#7配电室#2变） | 3M80509000099351 | 797.8866 | 877.6753 | 0 | 0 | 797.8866 | 877.6753 | 797.8866 | 877.6753 | 绿
1272 | 泉州台商投资区 | 长新变10kV长沙线613 | 湖滨花园（西区）2#变 | 3M80509000146226 | 626.8041 | 689.4845 | 0 | 0 | 626.8041 | 689.4845 | 626.8041 | 689.4845 | 绿
1273 | 泉州台商投资区 | 加坑变10kV五一线628 | 星河城B地块12#变 | 3M80509000134101 | 809.4536 | 890.399 | 0 | 0 | 809.4536 | 890.399 | 809.4536 | 890.399 | 绿
1274 | 泉州台商投资区 | 东园变10kV东灵线919 | 金茂阳光城檀悦小区06#变（#2配电室#4变） | 3M80509000084583 | 810.9072 | 891.9979 | 0 | 0 | 810.9072 | 891.9979 | 810.9072 | 891.9979 | 绿
1275 | 泉州台商投资区 | 百崎变10kV星河Ⅱ回944 | 星河城C地块15#变 | 3M80509000135674 | 634.5052 | 697.9557 | 0 | 0 | 634.5052 | 697.9557 | 634.5052 | 697.9557 | 绿
1276 | 泉州台商投资区 | 张坂变10kV前福线943 | 张坂镇世茂20地块05#变 | 3M80509000041005 | 493.6082 | 542.9691 | 0 | 0 | 493.6082 | 542.9691 | 493.6082 | 542.9691 | 绿
1277 | 泉州台商投资区 | 长新变10kV长沙线613 | 湖滨花园（东区）4#变 | 3M80509000130625 | 625.9072 | 688.4979 | 0 | 0 | 625.9072 | 688.4979 | 625.9072 | 688.4979 | 绿
1278 | 泉州台商投资区 | 杏田南变10kV凤浦Ⅰ回942 | 晖盛·海湾国际1#变 | 3M80509000134814 | 801.9691 | 882.166 | 0 | 0 | 801.9691 | 882.166 | 801.9691 | 882.166 | 绿
1279 | 泉州台商投资区 | 长新变10kV玉申线617 | 阳光城公园壹号4#变 | 3507230301005029 | 644.2784 | 708.7062 | 0 | 0 | 644.2784 | 708.7062 | 644.2784 | 708.7062 | 绿
1280 | 泉州台商投资区 | 东园变10kV东园Ⅱ回914 | 玉龙花苑二期4#变 | 3508231301004012 | 493.6082 | 542.9691 | 0 | 0 | 493.6082 | 542.9691 | 493.6082 | 542.9691 | 绿
1281 | 泉州台商投资区 | 东园变10kV公交线910 | 文锦府#1变 | 3505233101002158 | 627.2371 | 689.9608 | 0 | 0 | 627.2371 | 689.9608 | 627.2371 | 689.9608 | 绿
1282 | 泉州台商投资区 | 加坑变10kV五一线628 | 星河城C地块14#变 | 3M80509000135671 | 635.2577 | 698.7835 | 0 | 0 | 635.2577 | 698.7835 | 635.2577 | 698.7835 | 绿
1283 | 泉州台商投资区 | 东园变10kV仑前线924 | 隆盛御湖湾#3变 | 3M80509000103782 | 783.5052 | 861.8557 | 0 | 0 | 783.5052 | 861.8557 | 783.5052 | 861.8557 | 绿
1284 | 泉州台商投资区 | 加坑变10kV五一线628 | 星河城C地块6#变 | 3M80509000135665 | 631.299 | 694.4289 | 0 | 0 | 631.299 | 694.4289 | 631.299 | 694.4289 | 绿
1285 | 泉州台商投资区 | 东园变10kV东园Ⅱ回914 | 玉龙花苑二期16#变 | 3508231301004014 | 627.5464 | 690.301 | 0 | 0 | 627.5464 | 690.301 | 627.5464 | 690.301 | 绿
1286 | 泉州台商投资区 | 上曾变10kV下星线933 | 沈海高速洛阳江服务区公共充电站1#变（海口方向） | 3M80509000127310 | 493.8351 | 543.2186 | 0 | 0 | 493.8351 | 543.2186 | 493.8351 | 543.2186 | 绿
1287 | 泉州台商投资区 | 东园变10kV工业区Ⅰ回922 | 龙湖春江悦茗小区6#变 | 3M80509000125598 | 644.6804 | 709.1485 | 0 | 0 | 644.6804 | 709.1485 | 644.6804 | 709.1485 | 绿
1288 | 泉州台商投资区 | 加坑变10kV五一线628 | 星河城B地块16#变 | 3M80509000134105 | 787 | 865.7 | 0 | 0 | 787 | 865.7 | 787 | 865.7 | 绿
1289 | 泉州台商投资区 | 东园变10kV公交线910 | 台盛时代广场#2变 | 3M80509000121552 | 783.5052 | 861.8557 | 0 | 0 | 783.5052 | 861.8557 | 783.5052 | 861.8557 | 绿
1290 | 泉州台商投资区 | 洛阳变10kV洛沙线913 | 湖滨花园（西区）21#变 | 3M80509000146246 | 626.8041 | 689.4845 | 0 | 0 | 626.8041 | 689.4845 | 626.8041 | 689.4845 | 绿
1291 | 泉州台商投资区 | 杏田南变10kV玉坂Ⅱ回945 | 星河城B地块3#变 | 3M80509000134092 | 783.5052 | 861.8557 | 0 | 0 | 783.5052 | 861.8557 | 783.5052 | 861.8557 | 绿
1292 | 泉州台商投资区 | 东园变10kV工业区Ⅰ回922 | 龙湖春江悦茗小区10#变 | 3M80509000125602 | 513.0309 | 564.334 | 0 | 0 | 513.0309 | 564.334 | 513.0309 | 564.334 | 绿
1293 | 泉州台商投资区 | 加坑变10kV五一线628 | 星河城C地块4#变 | 3M80509000135663 | 635.8041 | 699.3845 | 0 | 0 | 635.8041 | 699.3845 | 635.8041 | 699.3845 | 绿
1294 | 泉州台商投资区 | 上曾变10kV下星线933 | 世茂云著#9变 | 3510231201004055 | 626.8041 | 689.4845 | 0 | 0 | 626.8041 | 689.4845 | 626.8041 | 689.4845 | 绿
1295 | 泉州台商投资区 | 洛阳变10kV洛沙线913 | 湖滨花园（东区）13#变 | 3M80509000130634 | 626.8041 | 689.4845 | 0 | 0 | 626.8041 | 689.4845 | 626.8041 | 689.4845 | 绿
1296 | 泉州台商投资区 | 东园变10kV东灵线919 | 金茂阳光城檀悦小区25#变（#7配电室#3变） | 3M80509000099350 | 802.9278 | 883.2206 | 0 | 0 | 802.9278 | 883.2206 | 802.9278 | 883.2206 | 绿
1297 | 泉州台商投资区 | 东园变10kV东灵线919 | 金茂阳光城檀悦小区14#变（#4配电室#4变） | 3M80509000084587 | 793.8041 | 873.1845 | 0 | 0 | 793.8041 | 873.1845 | 793.8041 | 873.1845 | 绿
1298 | 泉州台商投资区 | 东园变10kV公交线910 | 金茂阳光城檀悦小区05#变（#2配电室#3变） | 3M80509000084582 | 794.2371 | 873.6608 | 0 | 0 | 794.2371 | 873.6608 | 794.2371 | 873.6608 | 绿
1299 | 泉州台商投资区 | 加坑变10kV五一线628 | 星河城B地块4#变 | 3M80509000134093 | 830.7938 | 913.8732 | 0 | 0 | 830.7938 | 913.8732 | 830.7938 | 913.8732 | 绿
1300 | 泉州台商投资区 | 长新变10kV长沙线613 | 湖滨花园（西区）16#变 | 3M80509000146240 | 626.8041 | 689.4845 | 0 | 0 | 626.8041 | 689.4845 | 626.8041 | 689.4845 | 绿
1301 | 泉州台商投资区 | 东园变10kV公交线910 | 金茂阳光城檀悦小区03#变（#2配电室#1变） | 3M80509000084580 | 783.5052 | 861.8557 | 0 | 0 | 783.5052 | 861.8557 | 783.5052 | 861.8557 | 绿
1302 | 泉州台商投资区 | 洛阳变10kV洛沙线913 | 湖滨花园（西区）35#变 | 3M80509000146261 | 627.3608 | 690.0969 | 0 | 0 | 627.3608 | 690.0969 | 627.3608 | 690.0969 | 绿
1303 | 泉州台商投资区 | 杏田南变10kV亚艺园线912 | 晖盛·海湾国际5#变 | 3M80509000134818 | 801.8763 | 882.0639 | 0 | 0 | 801.8763 | 882.0639 | 801.8763 | 882.0639 | 绿
1304 | 泉州台商投资区 | 加坑变10kV五一线628 | 星河城B地块6#变 | 3M80509000134095 | 783.5052 | 861.8557 | 0 | 0 | 783.5052 | 861.8557 | 783.5052 | 861.8557 | 绿
1305 | 泉州台商投资区 | 杏田南变10kV玉龙线918 | 玉龙花苑二期9#变 | 3508231301005001 | 627.299 | 690.0289 | 0 | 0 | 627.299 | 690.0289 | 627.299 | 690.0289 | 绿
1306 | 泉州台商投资区 | 东园变10kV公交线910 | 金茂阳光城檀悦小区11#变（#4配电室#1变） | 3M80509000084584 | 785.8247 | 864.4072 | 0 | 0 | 785.8247 | 864.4072 | 785.8247 | 864.4072 | 绿
1307 | 泉州台商投资区 | 杏田南变10kV玉龙线918 | 玉龙花苑二期11#变 | 3508231301004008 | 626.8041 | 689.4845 | 0 | 0 | 626.8041 | 689.4845 | 626.8041 | 689.4845 | 绿
1308 | 泉州台商投资区 | 长新变10kV长沙线613 | 湖滨花园（东区）2#变 | 3M80509000130623 | 637.7835 | 701.5619 | 0 | 0 | 637.7835 | 701.5619 | 637.7835 | 701.5619 | 绿
1309 | 泉州台商投资区 | 长新变10kV玉申线617 | 阳光城公园壹号8#变 | 3507230301005032 | 581.2594 | 639.3853 | 71.28 | 0 | 509.9794 | 560.9773 | 509.9794 | 560.9773 | 绿
1310 | 泉州台商投资区 | 洛阳变10kV洛沙线913 | 湖滨花园（东区）5#变 | 3M80509000130626 | 626.8041 | 689.4845 | 0 | 0 | 626.8041 | 689.4845 | 626.8041 | 689.4845 | 绿
1311 | 泉州台商投资区 | 加坑变10kV五一线628 | 隆盛御湖湾#8变 | 3M80509000103787 | 626.8041 | 689.4845 | 0 | 0 | 626.8041 | 689.4845 | 626.8041 | 689.4845 | 绿
1312 | 泉州台商投资区 | 杏田南变10kV星湖湾线941 | 鑫亿金融广场5#变 | 3M80509000067298 | 501.4021 | 551.5423 | 0 | 0 | 501.4021 | 551.5423 | 501.4021 | 551.5423 | 绿
1313 | 泉州台商投资区 | 杏田南变10kV亚艺园线912 | 晖盛·海湾国际4#变 | 3M80509000134817 | 783.5052 | 861.8557 | 0 | 0 | 783.5052 | 861.8557 | 783.5052 | 861.8557 | 绿
1314 | 泉州台商投资区 | 东园变10kV群青线917 | 泉州台商投资区公租房安置小区配电室#2变 | 3M80509000066092 | 501.7732 | 551.9505 | 0 | 0 | 501.7732 | 551.9505 | 501.7732 | 551.9505 | 绿
1315 | 泉州台商投资区 | 东园变10kV东灵线919 | 金茂阳光城檀悦小区01#变（#1配电室#1变） | 3M80509000084574 | 783.5052 | 861.8557 | 0 | 0 | 783.5052 | 861.8557 | 783.5052 | 861.8557 | 绿
1316 | 泉州台商投资区 | 加坑变10kV五一线628 | 星河城B地块14#变 | 3M80509000134103 | 783.5052 | 861.8557 | 0 | 0 | 783.5052 | 861.8557 | 783.5052 | 861.8557 | 绿
1317 | 泉州台商投资区 | 加坑变10kV里春线629 | 台商投资区行政服务中心充电桩 | 3M80509000127602 | 493.7938 | 543.1732 | 0 | 0 | 493.7938 | 543.1732 | 493.7938 | 543.1732 | 绿
1318 | 泉州台商投资区 | 杏田南变10kV玉龙线918 | 玉龙花苑二期1#变 | 3508231301004004 | 629.0928 | 692.0021 | 0 | 0 | 629.0928 | 692.0021 | 629.0928 | 692.0021 | 绿
1319 | 泉州台商投资区 | 杏田南变10kV凤浦Ⅰ回942 | 凤浦小区(一期）2#变 | 3M80509000022502 | 626.8041 | 689.4845 | 0 | 0 | 626.8041 | 689.4845 | 626.8041 | 689.4845 | 绿
1320 | 泉州台商投资区 | 长新变10kV长沙线613 | 湖滨花园（东区）22#变 | 3M80509000130643 | 626.8041 | 689.4845 | 0 | 0 | 626.8041 | 689.4845 | 626.8041 | 689.4845 | 绿
1321 | 泉州台商投资区 | 上曾变10kV下星线933 | 世茂云著#3变 | 3510231201004049 | 497.7938 | 547.5732 | 0 | 0 | 497.7938 | 547.5732 | 497.7938 | 547.5732 | 绿
1322 | 泉州台商投资区 | 张坂变10kV友臣线917 | 樾澜山一期小区8#变 | 3503230901000102 | 493.6082 | 542.9691 | 0 | 0 | 493.6082 | 542.9691 | 493.6082 | 542.9691 | 绿
1323 | 泉州台商投资区 | 东园变10kV群青线917 | 龙湖春江悦茗小区11#变 | 3M80509000125603 | 496.6392 | 546.3031 | 0 | 0 | 496.6392 | 546.3031 | 496.6392 | 546.3031 | 绿
1324 | 泉州台商投资区 | 长新变10kV玉申线617 | 阳光城公园壹号2#变 | 3507230301005028 | 626.8041 | 689.4845 | 0 | 0 | 626.8041 | 689.4845 | 626.8041 | 689.4845 | 绿
1325 | 泉州台商投资区 | 加坑变10kV五一线628 | 星河城C地块18#变 | 3M80509000135677 | 625.2887 | 687.8175 | 0 | 0 | 625.2887 | 687.8175 | 625.2887 | 687.8175 | 绿
1326 | 泉州台商投资区 | 张坂变10kV井下线921 | 张坂镇世茂20地块04#变 | 3M80509000041025 | 626.8041 | 689.4845 | 0 | 0 | 626.8041 | 689.4845 | 626.8041 | 689.4845 | 绿
1327 | 泉州台商投资区 | 上曾变10kV下星线933 | 富丽华园2#变 | 3M80509000010963 | 493.6082 | 542.9691 | 0 | 0 | 493.6082 | 542.9691 | 493.6082 | 542.9691 | 绿
1328 | 泉州台商投资区 | 杏田南变10kV星湖湾线941 | 金茂阳光城檀悦小区08#变（#3配电室#2变） | 3M80509000084577 | 794.1443 | 873.5588 | 0 | 0 | 794.1443 | 873.5588 | 794.1443 | 873.5588 | 绿
1329 | 泉州台商投资区 | 加坑变10kV五一线628 | 星河城B地块8#变 | 3M80509000134097 | 783.5052 | 861.8557 | 0 | 0 | 783.5052 | 861.8557 | 783.5052 | 861.8557 | 绿
1330 | 泉州台商投资区 | 东园变10kV东园Ⅱ回914 | 玉龙花苑二期18#变 | 3508231301005008 | 626.8041 | 689.4845 | 0 | 0 | 626.8041 | 689.4845 | 626.8041 | 689.4845 | 绿
1331 | 泉州台商投资区 | 东园变10kV东园Ⅱ回914 | 玉龙花苑二期20#变 | 3508231301005009 | 630.3918 | 693.4309 | 0 | 0 | 630.3918 | 693.4309 | 630.3918 | 693.4309 | 绿
1332 | 泉州台商投资区 | 杏田南变10kV玉坂Ⅰ回943 | 圣莎拉尊湖#4变 | 3M80509000054782 | 682.6907 | 750.9598 | 0 | 0 | 682.6907 | 750.9598 | 682.6907 | 750.9598 | 绿
1333 | 泉州台商投资区 | 长新变10kV长沙线613 | 湖滨花园（西区）32#变 | 3M80509000146258 | 626.8041 | 689.4845 | 0 | 0 | 626.8041 | 689.4845 | 626.8041 | 689.4845 | 绿
1334 | 泉州台商投资区 | 东园变10kV公交线910 | 金茂阳光城檀悦小区21#变（#6配电室#3变） | 3M80509000099343 | 783.5052 | 861.8557 | 0 | 0 | 783.5052 | 861.8557 | 783.5052 | 861.8557 | 绿
1335 | 泉州台商投资区 | 杏田南变10kV玉龙线918 | 玉龙花苑二期17#变 | 3508231301005002 | 627.4227 | 690.1649 | 0 | 0 | 627.4227 | 690.1649 | 627.4227 | 690.1649 | 绿
1336 | 泉州台商投资区 | 杏田南变10kV亚艺园线912 | 晖盛·海湾国际7#变 | 3M80509000134820 | 783.5052 | 861.8557 | 0 | 0 | 783.5052 | 861.8557 | 783.5052 | 861.8557 | 绿
1337 | 泉州台商投资区 | 张坂变10kV井下线921 | 张坂镇世茂17地块04#变 | 3M80509000034086 | 626.8041 | 689.4845 | 0 | 0 | 626.8041 | 689.4845 | 626.8041 | 689.4845 | 绿
1338 | 泉州台商投资区 | 加坑变10kV五一线628 | 星河城C地块8#变 | 3M80509000135667 | 631.0928 | 694.2021 | 0 | 0 | 631.0928 | 694.2021 | 631.0928 | 694.2021 | 绿
1339 | 泉州台商投资区 | 东园变10kV工业区Ⅰ回922 | 龙湖春江悦茗小区8#变 | 3M80509000125600 | 509.1546 | 560.0701 | 0 | 0 | 509.1546 | 560.0701 | 509.1546 | 560.0701 | 绿
1340 | 泉州台商投资区 | 加坑变10kV联翔Ⅰ回625 | 湖景庄园#4变 | 3508232701004009 | 626.8041 | 689.4845 | 0 | 0 | 626.8041 | 689.4845 | 626.8041 | 689.4845 | 绿
1341 | 泉州台商投资区 | 洛阳变10kV洛沙线913 | 湖滨花园（东区）11#变 | 3M80509000130632 | 626.8041 | 689.4845 | 0 | 0 | 626.8041 | 689.4845 | 626.8041 | 689.4845 | 绿
1342 | 泉州台商投资区 | 东园变10kV东灵线919 | 金茂阳光城檀悦小区15#变（#5配电室#1变） | 3M80509000099345 | 801.1031 | 881.2134 | 0 | 0 | 801.1031 | 881.2134 | 801.1031 | 881.2134 | 绿
1343 | 泉州台商投资区 | 杏田南变10kV玉坂Ⅱ回945 | 星河城B地块13#变 | 3M80509000134102 | 786.9691 | 865.666 | 0 | 0 | 786.9691 | 865.666 | 786.9691 | 865.666 | 绿
1344 | 泉州台商投资区 | 杏田南变10kV后海线922 | 御湖湾沁园#2变 | 3M80509000137910 | 626.8041 | 689.4845 | 0 | 0 | 626.8041 | 689.4845 | 626.8041 | 689.4845 | 绿
1345 | 泉州台商投资区 | 加坑变10kV五一线628 | 星河城C地块2#变 | 3M80509000135661 | 635.1237 | 698.6361 | 0 | 0 | 635.1237 | 698.6361 | 635.1237 | 698.6361 | 绿
1346 | 泉州台商投资区 | 长新变10kV长沙线613 | 湖滨花园（西区）6#变 | 3M80509000146230 | 626.8041 | 689.4845 | 0 | 0 | 626.8041 | 689.4845 | 626.8041 | 689.4845 | 绿
1347 | 泉州台商投资区 | 百崎变10kV大山线926 | 张坂镇锦绣嘉园小区01#变 | HABQ00160 | 626.8041 | 689.4845 | 0 | 0 | 626.8041 | 689.4845 | 626.8041 | 689.4845 | 绿
1348 | 泉州台商投资区 | 张坂变10kV前福线943 | 世茂蓝色海湾#4变 | 3M80509000089836 | 783.5052 | 861.8557 | 0 | 0 | 783.5052 | 861.8557 | 783.5052 | 861.8557 | 绿
1349 | 泉州台商投资区 | 洛阳变10kV白沙线924 | 洛阳镇上浦村1#变 | 3511223001003265 | 313.501 | 344.8511 | 0 | 0 | 313.501 | 344.8511 | 313.501 | 344.8511 | 绿
1350 | 泉州台商投资区 | 杏田南变10kV星湖湾线941 | 鑫亿金融广场1#变 | 3M80509000067294 | 803.732 | 884.1052 | 0 | 0 | 803.732 | 884.1052 | 803.732 | 884.1052 | 绿
1351 | 泉州台商投资区 | 加坑变10kV五一线628 | 隆盛御湖湾#10变 | 3M80509000103789 | 783.5052 | 861.8557 | 0 | 0 | 783.5052 | 861.8557 | 783.5052 | 861.8557 | 绿
1352 | 泉州台商投资区 | 杏田南变10kV玉龙线918 | 玉龙花苑二期3#变 | 3508231301004005 | 493.8969 | 543.2866 | 0 | 0 | 493.8969 | 543.2866 | 493.8969 | 543.2866 | 绿
1353 | 泉州台商投资区 | 百崎变10kV百东线925 | 后港安置小区#5变 | 3M80509000094727 | 626.8041 | 689.4845 | 0 | 0 | 626.8041 | 689.4845 | 626.8041 | 689.4845 | 绿
1354 | 泉州台商投资区 | 长新变10kV玉厝线631 | 玉坂安置小区14#变 | 3M80509000049880 | 493.6082 | 542.9691 | 0 | 0 | 493.6082 | 542.9691 | 493.6082 | 542.9691 | 绿
1355 | 泉州台商投资区 | 上曾变10kV下星线933 | 世茂云著#7变 | 3510231201004053 | 629.6495 | 692.6144 | 0 | 0 | 629.6495 | 692.6144 | 629.6495 | 692.6144 | 绿
1356 | 泉州台商投资区 | 长新变10kV长沙线613 | 湖滨花园（西区）24#变 | 3M80509000146249 | 626.8041 | 689.4845 | 0 | 0 | 626.8041 | 689.4845 | 626.8041 | 689.4845 | 绿
1357 | 泉州台商投资区 | 洛阳变10kV洛沙线913 | 湖滨花园（东区）15#变 | 3M80509000130636 | 626.8041 | 689.4845 | 0 | 0 | 626.8041 | 689.4845 | 626.8041 | 689.4845 | 绿
1358 | 泉州台商投资区 | 上曾变10kV前桥线944 | 力标阳江水岸#2变 | 3507231401005012 | 651.8041 | 716.9845 | 25 | 25 | 626.8041 | 689.4845 | 601.8041 | 661.9845 | 绿
1359 | 泉州台商投资区 | 东园变10kV东灵线919 | 金茂阳光城檀悦小区04#变（#2配电室#2变） | 3M80509000084581 | 810.9381 | 892.032 | 0 | 0 | 810.9381 | 892.032 | 810.9381 | 892.032 | 绿
1360 | 泉州台商投资区 | 百崎变10kV星河Ⅱ回944 | 星河城C地块13#变 | 3M80509000135672 | 634.3505 | 697.7856 | 0 | 0 | 634.3505 | 697.7856 | 634.3505 | 697.7856 | 绿
1361 | 泉州台商投资区 | 百崎变10kV星河Ⅱ回944 | 星河城C地块17#变 | 3M80509000135676 | 627.1443 | 689.8588 | 0 | 0 | 627.1443 | 689.8588 | 627.1443 | 689.8588 | 绿
1362 | 泉州台商投资区 | 长新变10kV长沙线613 | 湖滨花园（西区）12#变 | 3M80509000146236 | 626.8041 | 689.4845 | 0 | 0 | 626.8041 | 689.4845 | 626.8041 | 689.4845 | 绿
1363 | 泉州台商投资区 | 上曾变10kV下星线933 | 力标阳江水岸#3变 | 3507231401003010 | 493.6082 | 542.9691 | 0 | 0 | 493.6082 | 542.9691 | 493.6082 | 542.9691 | 绿
1364 | 泉州台商投资区 | 东园变10kV公交线910 | 金茂阳光城檀悦小区19#变（#6配电室#1变） | 3M80509000099341 | 812.9485 | 894.2433 | 0 | 0 | 812.9485 | 894.2433 | 812.9485 | 894.2433 | 绿
1365 | 泉州台商投资区 | 东园变10kV仑前线924 | 隆盛御湖湾#5变 | 3M80509000103784 | 783.5052 | 861.8557 | 0 | 0 | 783.5052 | 861.8557 | 783.5052 | 861.8557 | 绿
1366 | 泉州台商投资区 | 洛阳变10kV洛沙线913 | 湖滨花园（东区）9#变 | 3M80509000130630 | 635.0928 | 698.6021 | 0 | 0 | 635.0928 | 698.6021 | 635.0928 | 698.6021 | 绿
1367 | 泉州台商投资区 | 杏田南变10kV亚艺园线912 | 晖盛·海湾国际2#变 | 3M80509000134815 | 783.5052 | 861.8557 | 0 | 0 | 783.5052 | 861.8557 | 783.5052 | 861.8557 | 绿
1368 | 泉州台商投资区 | 东园变10kV东灵线919 | 金茂阳光城檀悦小区23#变（#7配电室#1变） | 3M80509000099349 | 811.8351 | 893.0186 | 0 | 0 | 811.8351 | 893.0186 | 811.8351 | 893.0186 | 绿
1369 | 泉州台商投资区 | 东园变10kV工业区Ⅰ回922 | 文锦府#6变 | 3505233101003186 | 626.8041 | 689.4845 | 0 | 0 | 626.8041 | 689.4845 | 626.8041 | 689.4845 | 绿
1370 | 泉州台商投资区 | 上曾变10kV下星线933 | 世茂云著#1变 | 3510231201004047 | 496.6392 | 546.3031 | 0 | 0 | 496.6392 | 546.3031 | 496.6392 | 546.3031 | 绿
1371 | 泉州台商投资区 | 东园变10kV工业区Ⅰ回922 | 龙湖春江悦茗小区2#变 | 3M80509000125593 | 637.0103 | 700.7113 | 0 | 0 | 637.0103 | 700.7113 | 637.0103 | 700.7113 | 绿
1372 | 泉州台商投资区 | 东园变10kV东灵线919 | 金茂阳光城檀悦小区22#变（#6配电室#4变） | 3M80509000099344 | 820.8351 | 902.9186 | 0 | 0 | 820.8351 | 902.9186 | 820.8351 | 902.9186 | 绿
1373 | 泉州台商投资区 | 杏田南变10kV凤浦Ⅰ回942 | 晖盛·海湾国际6#变 | 3M80509000134819 | 783.8144 | 862.1959 | 0 | 0 | 783.8144 | 862.1959 | 783.8144 | 862.1959 | 绿
1374 | 泉州台商投资区 | 加坑变10kV玉埕线615 | 保利时光印象15#变 | 3505232301002005 | 626.7113 | 689.3825 | 0 | 0 | 626.7113 | 689.3825 | 626.7113 | 689.3825 | 绿
1375 | 泉州台商投资区 | 东园变10kV群青线917 | 龙湖春江悦茗小区7#变 | 3M80509000125599 | 498.5773 | 548.4351 | 0 | 0 | 498.5773 | 548.4351 | 498.5773 | 548.4351 | 绿
1376 | 泉州台商投资区 | 上曾变10kV下星线933 | 世茂云著#15变 | 3510231201005035 | 630.0515 | 693.0567 | 0 | 0 | 630.0515 | 693.0567 | 630.0515 | 693.0567 | 绿
1377 | 泉州台商投资区 | 杏田南变10kV玉坂Ⅱ回945 | 星河城B地块5#变 | 3M80509000134094 | 786.3814 | 865.0196 | 0 | 0 | 786.3814 | 865.0196 | 786.3814 | 865.0196 | 绿
1378 | 泉州台商投资区 | 东园变10kV工业区Ⅰ回922 | 龙湖春江悦茗小区4#变 | 3M80509000125596 | 642.5464 | 706.801 | 0 | 0 | 642.5464 | 706.801 | 642.5464 | 706.801 | 绿
1379 | 泉州台商投资区 | 长新变10kV长沙线613 | 湖滨花园（东区）10#变 | 3M80509000130631 | 626.8041 | 689.4845 | 0 | 0 | 626.8041 | 689.4845 | 626.8041 | 689.4845 | 绿
1380 | 泉州台商投资区 | 东园变10kV工业区Ⅰ回922 | 文锦府#4变 | 3505233101001232 | 626.8041 | 689.4845 | 0 | 0 | 626.8041 | 689.4845 | 626.8041 | 689.4845 | 绿
1381 | 泉州台商投资区 | 百崎变10kV星河Ⅱ回944 | 星河城C地块1#变 | 3M80509000135660 | 634.8144 | 698.2959 | 0 | 0 | 634.8144 | 698.2959 | 634.8144 | 698.2959 | 绿
1382 | 泉州台商投资区 | 加坑变10kV五一线628 | 星河城B地块2#变 | 3M80509000134091 | 795.134 | 874.6474 | 0 | 0 | 795.134 | 874.6474 | 795.134 | 874.6474 | 绿
1383 | 泉州台商投资区 | 东园变10kV东园Ⅱ回914 | 玉龙花苑二期12#变 | 3508231301005007 | 627.0515 | 689.7567 | 0 | 0 | 627.0515 | 689.7567 | 627.0515 | 689.7567 | 绿
1384 | 泉州台商投资区 | 杏田南变10kV玉坂Ⅱ回945 | 10kV华鑫房地产（星湖湾）配电室(四遥)星湖湾小区1# | 3M80509000018461 | 626.7629 | 689.4392 | 0 | 0 | 626.7629 | 689.4392 | 626.7629 | 689.4392 | 绿
1385 | 泉州台商投资区 | 百崎变10kV星河Ⅱ回944 | 星河城C地块11#变 | 3M80509000135670 | 635.7526 | 699.3278 | 0 | 0 | 635.7526 | 699.3278 | 635.7526 | 699.3278 | 绿
1386 | 泉州台商投资区 | 东园变10kV公交线910 | 文锦府#7变 | 3505233101002168 | 626.8041 | 689.4845 | 0 | 0 | 626.8041 | 689.4845 | 626.8041 | 689.4845 | 绿
1387 | 泉州台商投资区 | 杏田南变10kV玉龙线918 | 玉龙花苑二期19#变 | 3508231301004011 | 628.5979 | 691.4577 | 0 | 0 | 628.5979 | 691.4577 | 628.5979 | 691.4577 | 绿
1388 | 泉州台商投资区 | 洛阳变10kV洛沙线913 | 湖滨花园（西区）33#变 | 3M80509000146259 | 626.8041 | 689.4845 | 0 | 0 | 626.8041 | 689.4845 | 626.8041 | 689.4845 | 绿
1389 | 泉州台商投资区 | 杏田南变10kV星湖湾线941 | 金茂阳光城檀悦小区18#变（#5配电室#4变） | 3M80509000099348 | 809.4536 | 890.399 | 0 | 0 | 809.4536 | 890.399 | 809.4536 | 890.399 | 绿
1390 | 泉州台商投资区 | 加坑变10kV凯林线613 | 湖景庄园#1变 | 3508232701004007 | 638.7423 | 702.6165 | 0 | 0 | 638.7423 | 702.6165 | 638.7423 | 702.6165 | 绿
1391 | 泉州台商投资区 | 长新变10kV长沙线613 | 湖滨花园（东区）8#变 | 3M80509000130629 | 633.8247 | 697.2072 | 0 | 0 | 633.8247 | 697.2072 | 633.8247 | 697.2072 | 绿
1392 | 泉州台商投资区 | 东园变10kV东园Ⅱ回914 | 阳光城公园壹号5#变 | 3507230301005030 | 699.7542 | 769.7296 | 71.28 | 0 | 628.4742 | 691.3216 | 628.4742 | 691.3216 | 绿
1393 | 泉州台商投资区 | 洛阳变10kV洛沙线913 | 湖滨花园（东区）7#变 | 3M80509000130628 | 626.8041 | 689.4845 | 0 | 0 | 626.8041 | 689.4845 | 626.8041 | 689.4845 | 绿
1394 | 泉州台商投资区 | 东园变10kV东园Ⅱ回914 | 阳光城公园壹号7#变 | 3507230301005031 | 565.7542 | 622.3296 | 71.28 | 0 | 494.4742 | 543.9216 | 494.4742 | 543.9216 | 绿
1395 | 泉州台商投资区 | 洛阳变10kV洛沙线913 | 湖滨花园（东区）19#变 | 3M80509000130640 | 626.8041 | 689.4845 | 0 | 0 | 626.8041 | 689.4845 | 626.8041 | 689.4845 | 绿
1396 | 泉州台商投资区 | 东园变10kV公交线910 | 仑前安置房#2变 | 3M80509000104781 | 783.5052 | 861.8557 | 0 | 0 | 783.5052 | 861.8557 | 783.5052 | 861.8557 | 绿
1397 | 泉州台商投资区 | 杏田南变10kV星湖湾线941 | 金茂阳光城檀悦小区16#变（#5配电室#2变） | 3M80509000099347 | 797.0206 | 876.7227 | 0 | 0 | 797.0206 | 876.7227 | 797.0206 | 876.7227 | 绿
1398 | 泉州台商投资区 | 东园变10kV东园Ⅱ回914 | 10kV盛世幸福湾配电室(四遥)盛世幸福湾#2变 | 3M80509000073311 | 783.5052 | 861.8557 | 0 | 0 | 783.5052 | 861.8557 | 783.5052 | 861.8557 | 绿
1399 | 泉州台商投资区 | 东园变10kV东园Ⅱ回914 | 阳光城公园壹号1#变 | 3507230301004017 | 631.134 | 694.2474 | 0 | 0 | 631.134 | 694.2474 | 631.134 | 694.2474 | 绿
1400 | 泉州台商投资区 | 东园变10kV东灵线919 | 金茂阳光城檀悦小区20#变（#6配电室#2变） | 3M80509000099342 | 783.5052 | 861.8557 | 0 | 0 | 783.5052 | 861.8557 | 783.5052 | 861.8557 | 绿
1401 | 泉州台商投资区 | 洛阳变10kV洛沙线913 | 湖滨花园（东区）1#变 | 3M80509000130622 | 626.8041 | 689.4845 | 0 | 0 | 626.8041 | 689.4845 | 626.8041 | 689.4845 | 绿
1402 | 泉州台商投资区 | 加坑变10kV西雪线624 | 张坂镇锦绣嘉园小区04#变 | 3M80509000017182 | 653.7485 | 719.1233 | 0 | 0 | 653.7485 | 719.1233 | 653.7485 | 719.1233 | 绿
1403 | 泉州台商投资区 | 长新变10kV长沙线613 | 湖滨花园（西区）28#变 | 3M80509000146253 | 626.8041 | 689.4845 | 0 | 0 | 626.8041 | 689.4845 | 626.8041 | 689.4845 | 绿
1404 | 泉州台商投资区 | 长新变10kV长沙线613 | 湖滨花园（东区）6#变 | 3M80509000130627 | 634.8144 | 698.2959 | 0 | 0 | 634.8144 | 698.2959 | 634.8144 | 698.2959 | 绿
1405 | 泉州台商投资区 | 东园变10kV群青线917 | 龙湖春江悦茗小区9#变 | 3M80509000125601 | 493.6082 | 542.9691 | 0 | 0 | 493.6082 | 542.9691 | 493.6082 | 542.9691 | 绿
1406 | 泉州台商投资区 | 张坂变10kV井下线921 | 张坂镇世茂17地块05#变 | 3M80509000034087 | 391.7526 | 430.9278 | 0 | 0 | 391.7526 | 430.9278 | 391.7526 | 430.9278 | 绿
1407 | 泉州台商投资区 | 洛阳变10kV洛沙线913 | 湖滨花园（西区）3#变 | 3M80509000146227 | 626.8041 | 689.4845 | 0 | 0 | 626.8041 | 689.4845 | 626.8041 | 689.4845 | 绿
1408 | 泉州台商投资区 | 长新变10kV玉申线617 | 阳光城公园壹号6#变 | 3507230301004019 | 631.5361 | 694.6897 | 0 | 0 | 631.5361 | 694.6897 | 631.5361 | 694.6897 | 绿
1409 | 泉州台商投资区 | 洛阳变10kV洛沙线913 | 湖滨花园（西区）7#变 | 3M80509000146231 | 627.2062 | 689.9268 | 0 | 0 | 627.2062 | 689.9268 | 627.2062 | 689.9268 | 绿
1410 | 泉州台商投资区 | 东园变10kV东灵线919 | 金茂阳光城檀悦小区09#变（#3配电室#3变） | 3M80509000084578 | 794.8866 | 874.3753 | 0 | 0 | 794.8866 | 874.3753 | 794.8866 | 874.3753 | 绿
1411 | 泉州台商投资区 | 加坑变10kV五一线628 | 星河城C地块10#变 | 3M80509000135669 | 632.9897 | 696.2887 | 0 | 0 | 632.9897 | 696.2887 | 632.9897 | 696.2887 | 绿
1412 | 泉州台商投资区 | 张坂变10kV井下线921 | 张坂镇世茂17地块07#变 | 3M80509000034089 | 391.7526 | 430.9278 | 0 | 0 | 391.7526 | 430.9278 | 391.7526 | 430.9278 | 绿
1413 | 泉州台商投资区 | 杏田南变10kV星湖湾线941 | 金茂阳光城檀悦小区02#变（#1配电室#2变） | 3M80509000084575 | 829.0619 | 911.968 | 0 | 0 | 829.0619 | 911.968 | 829.0619 | 911.968 | 绿
1414 | 泉州台商投资区 | 张坂变10kV井下线921 | 张坂镇世茂21地块02#变 | 3M80509000037280 | 493.6082 | 542.9691 | 0 | 0 | 493.6082 | 542.9691 | 493.6082 | 542.9691 | 绿
1415 | 泉州台商投资区 | 东园变10kV东灵线919 | 金茂阳光城檀悦小区07#变（#3配电室#1变） | 3M80509000084576 | 783.5052 | 861.8557 | 0 | 0 | 783.5052 | 861.8557 | 783.5052 | 861.8557 | 绿
1416 | 泉州台商投资区 | 张坂变10kV南天线922 | 世茂蓝色海湾#1变 | 3M80509000089833 | 783.5052 | 861.8557 | 0 | 0 | 783.5052 | 861.8557 | 783.5052 | 861.8557 | 绿
1417 | 泉州台商投资区 | 东园变10kV东园Ⅱ回914 | 玉龙花苑二期10#变 | 3508231301005006 | 633.299 | 696.6289 | 0 | 0 | 633.299 | 696.6289 | 633.299 | 696.6289 | 绿
1418 | 泉州台商投资区 | 加坑变10kV西雪线624 | 保利时光印象18#变 | 3505232301001008 | 626.8041 | 689.4845 | 0 | 0 | 626.8041 | 689.4845 | 626.8041 | 689.4845 | 绿
1419 | 泉州台商投资区 | 东园变10kV群青线917 | 龙湖春江悦茗小区1#变 | 3M80509000125592 | 634.3196 | 697.7515 | 0 | 0 | 634.3196 | 697.7515 | 634.3196 | 697.7515 | 绿
1420 | 泉州台商投资区 | 东园变10kV东园Ⅱ回914 | 玉龙花苑二期2#变 | 3508231301005003 | 626.9897 | 689.6887 | 0 | 0 | 626.9897 | 689.6887 | 626.9897 | 689.6887 | 绿
1421 | 泉州台商投资区 | 加坑变10kV凯林线613 | 湖景庄园#5变 | 3508232701005003 | 626.8041 | 689.4845 | 0 | 0 | 626.8041 | 689.4845 | 626.8041 | 689.4845 | 绿
1422 | 泉州台商投资区 | 洛阳变10kV上仑线917 | 洛阳镇前园村16#变 | 3507262001008015 | 359.2454 | 395.1699 | 50 | 50 | 309.2454 | 340.1699 | 259.2454 | 285.1699 | 绿
1423 | 泉州台商投资区 | 加坑变10kV浮山线627 | 张坂镇群贤村12#变 | 3506262601012004 | 589.228 | 648.1508 | 318.96 | 110 | 270.268 | 297.2948 | 160.268 | 176.2948 | 绿
1424 | 泉州台商投资区 | 东园变10kV前见线925 | 力高樾澜山小区4#配电室2#变 | 3512253001008006 | 626.8041 | 689.4845 | 0 | 0 | 626.8041 | 689.4845 | 626.8041 | 689.4845 | 绿
1425 | 泉州台商投资区 | 张坂变10kV盐场线919 | 力高樾澜山小区3#配电室4#变 | 3512253001009006 | 391.7526 | 430.9278 | 0 | 0 | 391.7526 | 430.9278 | 391.7526 | 430.9278 | 绿
1426 | 泉州台商投资区 | 洛阳变10kV洛沙线913 | 玉沙新苑3#配电室#11变 | 3512250201004021 | 626.8041 | 689.4845 | 0 | 0 | 626.8041 | 689.4845 | 626.8041 | 689.4845 | 绿
1427 | 泉州台商投资区 | 长新变10kV长沙线613 | 玉沙新苑3#配电室#12变 | 3512250201004022 | 623.6186 | 685.9804 | 0 | 0 | 623.6186 | 685.9804 | 623.6186 | 685.9804 | 绿
1428 | 泉州台商投资区 | 长新变10kV长沙线613 | 玉沙新苑3#配电室#10变 | 3512250201004020 | 625.8144 | 688.3959 | 0 | 0 | 625.8144 | 688.3959 | 625.8144 | 688.3959 | 绿
1429 | 泉州台商投资区 | 洛阳变10kV洛沙线913 | 玉沙新苑3#配电室#9变 | 3512250201004019 | 626.8041 | 689.4845 | 0 | 0 | 626.8041 | 689.4845 | 626.8041 | 689.4845 | 绿
1430 | 泉州台商投资区 | 洛阳变10kV洛沙线913 | 玉沙新苑4#配电室#15变 | 3512250201013030 | 626.8041 | 689.4845 | 0 | 0 | 626.8041 | 689.4845 | 626.8041 | 689.4845 | 绿
1431 | 泉州台商投资区 | 长新变10kV长沙线613 | 玉沙新苑4#配电室#16变 | 3512250201013031 | 627.0206 | 689.7227 | 0 | 0 | 627.0206 | 689.7227 | 627.0206 | 689.7227 | 绿
1432 | 泉州台商投资区 | 长新变10kV长沙线613 | 玉沙新苑4#配电室#14变 | 3512250201013029 | 627.0206 | 689.7227 | 0 | 0 | 627.0206 | 689.7227 | 627.0206 | 689.7227 | 绿
1433 | 泉州台商投资区 | 洛阳变10kV洛沙线913 | 玉沙新苑4#配电室#13变 | 3512250201013028 | 621.2371 | 683.3608 | 0 | 0 | 621.2371 | 683.3608 | 621.2371 | 683.3608 | 绿
1434 | 泉州台商投资区 | 洛阳变10kV洛沙线913 | 玉沙新苑2#配电室#7变 | 3512250201004017 | 621.3608 | 683.4969 | 0 | 0 | 621.3608 | 683.4969 | 621.3608 | 683.4969 | 绿
1435 | 泉州台商投资区 | 长新变10kV长沙线613 | 玉沙新苑2#配电室#8变 | 3512250201004018 | 625.4742 | 688.0216 | 0 | 0 | 625.4742 | 688.0216 | 625.4742 | 688.0216 | 绿
1436 | 泉州台商投资区 | 长新变10kV长沙线613 | 玉沙新苑2#配电室#6变 | 3512250201004016 | 626.8041 | 689.4845 | 0 | 0 | 626.8041 | 689.4845 | 626.8041 | 689.4845 | 绿
1437 | 泉州台商投资区 | 洛阳变10kV洛沙线913 | 玉沙新苑2#配电室#5变 | 3512250201013027 | 626.8041 | 689.4845 | 0 | 0 | 626.8041 | 689.4845 | 626.8041 | 689.4845 | 绿
1438 | 泉州台商投资区 | 洛阳变10kV洛沙线913 | 玉沙新苑1#配电室#3变 | 3512250201013025 | 625.8454 | 688.4299 | 0 | 0 | 625.8454 | 688.4299 | 625.8454 | 688.4299 | 绿
1439 | 泉州台商投资区 | 长新变10kV长沙线613 | 玉沙新苑1#配电室#4变 | 3512250201013026 | 625.8454 | 688.4299 | 0 | 0 | 625.8454 | 688.4299 | 625.8454 | 688.4299 | 绿
1440 | 泉州台商投资区 | 长新变10kV长沙线613 | 玉沙新苑1#配电室#2变 | 3512250201013024 | 627.1443 | 689.8588 | 0 | 0 | 627.1443 | 689.8588 | 627.1443 | 689.8588 | 绿
1441 | 泉州台商投资区 | 洛阳变10kV洛沙线913 | 玉沙新苑1#配电室#1变 | 3512250201013023 | 626.8041 | 689.4845 | 0 | 0 | 626.8041 | 689.4845 | 626.8041 | 689.4845 | 绿
1442 | 泉州台商投资区 | 洛阳变10kV洛沙线913 | 金湾新苑2#配电室#3变 | 3511251001008019 | 621.5155 | 683.667 | 0 | 0 | 621.5155 | 683.667 | 621.5155 | 683.667 | 绿
1443 | 泉州台商投资区 | 长新变10kV长沙线613 | 金湾新苑2#配电室#4变 | 3511251001008020 | 626.9588 | 689.6546 | 0 | 0 | 626.9588 | 689.6546 | 626.9588 | 689.6546 | 绿
1444 | 泉州台商投资区 | 洛阳变10kV洛沙线913 | 金湾新苑4#配电室#11变 | 3511251001008027 | 627.0515 | 689.7567 | 0 | 0 | 627.0515 | 689.7567 | 627.0515 | 689.7567 | 绿
1445 | 泉州台商投资区 | 洛阳变10kV洛沙线913 | 金湾新苑4#配电室#9变 | 3511251001008025 | 627.0825 | 689.7907 | 0 | 0 | 627.0825 | 689.7907 | 627.0825 | 689.7907 | 绿
1446 | 泉州台商投资区 | 长新变10kV长沙线613 | 金湾新苑4#配电室#12变 | 3511251001008028 | 627.2371 | 689.9608 | 0 | 0 | 627.2371 | 689.9608 | 627.2371 | 689.9608 | 绿
1447 | 泉州台商投资区 | 长新变10kV长沙线613 | 金湾新苑4#配电室#10变 | 3511251001008026 | 618.3299 | 680.1629 | 0 | 0 | 618.3299 | 680.1629 | 618.3299 | 680.1629 | 绿
1448 | 泉州台商投资区 | 洛阳变10kV洛沙线913 | 金湾新苑1#配电室#1变 | 3511251001008017 | 626.8041 | 689.4845 | 0 | 0 | 626.8041 | 689.4845 | 626.8041 | 689.4845 | 绿
1449 | 泉州台商投资区 | 长新变10kV长沙线613 | 金湾新苑1#配电室#2变 | 3511251001008018 | 629.3402 | 692.2742 | 0 | 0 | 629.3402 | 692.2742 | 629.3402 | 692.2742 | 绿
1450 | 泉州台商投资区 | 洛阳变10kV洛沙线913 | 金湾新苑3#配电室#7变 | 3511251001008023 | 623.4021 | 685.7423 | 0 | 0 | 623.4021 | 685.7423 | 623.4021 | 685.7423 | 绿
1451 | 泉州台商投资区 | 洛阳变10kV洛沙线913 | 金湾新苑3#配电室#5变 | 3511251001008021 | 627.0825 | 689.7907 | 0 | 0 | 627.0825 | 689.7907 | 627.0825 | 689.7907 | 绿
1452 | 泉州台商投资区 | 长新变10kV长沙线613 | 金湾新苑3#配电室#8变 | 3511251001008024 | 626.8041 | 689.4845 | 0 | 0 | 626.8041 | 689.4845 | 626.8041 | 689.4845 | 绿
1453 | 泉州台商投资区 | 长新变10kV长沙线613 | 金湾新苑3#配电室#6变 | 3511251001008022 | 626.9588 | 689.6546 | 0 | 0 | 626.9588 | 689.6546 | 626.9588 | 689.6546 | 绿
1454 | 泉州台商投资区 | 洛阳变10kV洛沙线913 | 尚浦新苑3#配电室#7变 | 3509251901013017 | 621.6082 | 683.7691 | 0 | 0 | 621.6082 | 683.7691 | 621.6082 | 683.7691 | 绿
1455 | 泉州台商投资区 | 长新变10kV长沙线613 | 尚浦新苑3#配电室#8变 | 3509251901013018 | 626.9278 | 689.6206 | 0 | 0 | 626.9278 | 689.6206 | 626.9278 | 689.6206 | 绿
1456 | 泉州台商投资区 | 洛阳变10kV洛沙线913 | 尚浦新苑4#配电室#9变 | 3509251901013019 | 620.433 | 682.4763 | 0 | 0 | 620.433 | 682.4763 | 620.433 | 682.4763 | 绿
1457 | 泉州台商投资区 | 长新变10kV长沙线613 | 尚浦新苑4#配电室#10变 | 3509251901013020 | 626.8041 | 689.4845 | 0 | 0 | 626.8041 | 689.4845 | 626.8041 | 689.4845 | 绿
1458 | 泉州台商投资区 | 洛阳变10kV洛沙线913 | 尚浦新苑5#配电室#11变 | 3509251901013021 | 627.4845 | 690.233 | 0 | 0 | 627.4845 | 690.233 | 627.4845 | 690.233 | 绿
1459 | 泉州台商投资区 | 长新变10kV长沙线613 | 尚浦新苑5#配电室#12变 | 3509251901013022 | 618.8866 | 680.7753 | 0 | 0 | 618.8866 | 680.7753 | 618.8866 | 680.7753 | 绿
1460 | 泉州台商投资区 | 长新变10kV长沙线613 | 尚浦新苑2#配电室#6变 | 3509251901013016 | 623.866 | 686.2526 | 0 | 0 | 623.866 | 686.2526 | 623.866 | 686.2526 | 绿
1461 | 泉州台商投资区 | 洛阳变10kV洛沙线913 | 尚浦新苑2#配电室#5变 | 3509251901013015 | 627.2371 | 689.9608 | 0 | 0 | 627.2371 | 689.9608 | 627.2371 | 689.9608 | 绿
1462 | 泉州台商投资区 | 洛阳变10kV洛沙线913 | 尚浦新苑1#配电室#3变 | 3509251901013013 | 627.268 | 689.9948 | 0 | 0 | 627.268 | 689.9948 | 627.268 | 689.9948 | 绿
1463 | 泉州台商投资区 | 洛阳变10kV洛沙线913 | 尚浦新苑1#配电室#1变 | 3509251901008011 | 626.8969 | 689.5866 | 0 | 0 | 626.8969 | 689.5866 | 626.8969 | 689.5866 | 绿
1464 | 泉州台商投资区 | 长新变10kV长沙线613 | 尚浦新苑1#配电室#2变 | 3509251901013012 | 614.8351 | 676.3186 | 0 | 0 | 614.8351 | 676.3186 | 614.8351 | 676.3186 | 绿
1465 | 泉州台商投资区 | 长新变10kV长沙线613 | 尚浦新苑1#配电室#4变 | 3509251901013014 | 627.4227 | 690.1649 | 0 | 0 | 627.4227 | 690.1649 | 627.4227 | 690.1649 | 绿
1466 | 泉州台商投资区 | 杏田南变10kV玉坂Ⅰ回943 | 海丝智造2#配电室2#变 | 3504250901034029 | 984.5773 | 1083.0351 | 0 | 0 | 984.5773 | 1083.0351 | 984.5773 | 1083.0351 | 绿
1467 | 泉州台商投资区 | 杏田南变10kV后海线922 | 海丝智造2#配电室1#变 | 3504250901034028 | 981.567 | 1079.7237 | 0 | 0 | 981.567 | 1079.7237 | 981.567 | 1079.7237 | 绿
1468 | 泉州台商投资区 | 杏田南变10kV后海线922 | 海丝智造开闭所兼1#配电室1#变 | 3504250901034026 | 984.1237 | 1082.5361 | 0 | 0 | 984.1237 | 1082.5361 | 984.1237 | 1082.5361 | 绿
1469 | 泉州台商投资区 | 上曾变10kV下星线933 | 三鑫泽润园2#变 | 3512241201004022 | 627.2371 | 689.9608 | 0 | 0 | 627.2371 | 689.9608 | 627.2371 | 689.9608 | 绿
1470 | 泉州台商投资区 | 洛阳变10kV云庄线920 | 三鑫泽润园3#变 | 3512241201004023 | 499.2371 | 549.1608 | 0 | 0 | 499.2371 | 549.1608 | 499.2371 | 549.1608 | 绿
1471 | 泉州台商投资区 | 洛阳变10kV云庄线920 | 三鑫泽润园1#变 | 3512241201004020 | 628.7835 | 691.6619 | 0 | 0 | 628.7835 | 691.6619 | 628.7835 | 691.6619 | 绿
1472 | 泉州台商投资区 | 上曾变10kV下星线933 | 三鑫泽润园4#变 | 3512241201004024 | 494.2062 | 543.6268 | 0 | 0 | 494.2062 | 543.6268 | 494.2062 | 543.6268 | 绿
1473 | 泉州台商投资区 | 百崎变10kV湖东线920 | 湖东花苑19#变 | 3511242201011009 | 495.1134 | 544.6247 | 0 | 0 | 495.1134 | 544.6247 | 495.1134 | 544.6247 | 绿
1474 | 泉州台商投资区 | 百崎变10kV湖东线920 | 湖东花苑21#变 | 3511242201010017 | 499.7526 | 549.7278 | 0 | 0 | 499.7526 | 549.7278 | 499.7526 | 549.7278 | 绿
1475 | 泉州台商投资区 | 杏田南变10kV后海线922 | 湖东花苑22#变 | 3511242201010018 | 494.6392 | 544.1031 | 0 | 0 | 494.6392 | 544.1031 | 494.6392 | 544.1031 | 绿
1476 | 泉州台商投资区 | 杏田南变10kV后海线922 | 湖东花苑20#变 | 3511242201010016 | 494.4742 | 543.9216 | 0 | 0 | 494.4742 | 543.9216 | 494.4742 | 543.9216 | 绿
1477 | 泉州台商投资区 | 百崎变10kV湖东线920 | 湖东花苑15#变 | 3511242201010014 | 628.8763 | 691.7639 | 0 | 0 | 628.8763 | 691.7639 | 628.8763 | 691.7639 | 绿
1478 | 泉州台商投资区 | 百崎变10kV湖东线920 | 湖东花苑7#变 | 3511242201011005 | 628.1237 | 690.9361 | 0 | 0 | 628.1237 | 690.9361 | 628.1237 | 690.9361 | 绿
1479 | 泉州台商投资区 | 百崎变10kV湖东线920 | 湖东花苑9#变 | 3511242201011006 | 627.9588 | 690.7546 | 0 | 0 | 627.9588 | 690.7546 | 627.9588 | 690.7546 | 绿
1480 | 泉州台商投资区 | 杏田南变10kV后海线922 | 湖东花苑10#变 | 3511242201010009 | 627.7938 | 690.5732 | 0 | 0 | 627.7938 | 690.5732 | 627.7938 | 690.5732 | 绿
1481 | 泉州台商投资区 | 百崎变10kV湖东线920 | 湖东花苑17#变 | 3511242201010015 | 632.9278 | 696.2206 | 0 | 0 | 632.9278 | 696.2206 | 632.9278 | 696.2206 | 绿
1482 | 泉州台商投资区 | 杏田南变10kV后海线922 | 湖东花苑18#变 | 3511242201011008 | 628.4433 | 691.2876 | 0 | 0 | 628.4433 | 691.2876 | 628.4433 | 691.2876 | 绿
1483 | 泉州台商投资区 | 杏田南变10kV后海线922 | 湖东花苑16#变 | 3511242201011007 | 627.4845 | 690.233 | 0 | 0 | 627.4845 | 690.233 | 627.4845 | 690.233 | 绿
1484 | 泉州台商投资区 | 百崎变10kV湖东线920 | 湖东花苑11#变 | 3511242201010010 | 628.4948 | 691.3443 | 0 | 0 | 628.4948 | 691.3443 | 628.4948 | 691.3443 | 绿
1485 | 泉州台商投资区 | 百崎变10kV湖东线920 | 湖东花苑13#变 | 3511242201010012 | 638.2784 | 702.1062 | 0 | 0 | 638.2784 | 702.1062 | 638.2784 | 702.1062 | 绿
1486 | 泉州台商投资区 | 杏田南变10kV后海线922 | 湖东花苑14#变 | 3511242201010013 | 627.5155 | 690.267 | 0 | 0 | 627.5155 | 690.267 | 627.5155 | 690.267 | 绿
1487 | 泉州台商投资区 | 杏田南变10kV后海线922 | 湖东花苑12#变 | 3511242201010011 | 629.1134 | 692.0247 | 0 | 0 | 629.1134 | 692.0247 | 629.1134 | 692.0247 | 绿
1488 | 泉州台商投资区 | 杏田南变10kV后海线922 | 湖东花苑8#变 | 3511242201010008 | 630.8041 | 693.8845 | 0 | 0 | 630.8041 | 693.8845 | 630.8041 | 693.8845 | 绿
1489 | 泉州台商投资区 | 张坂变10kV盐场线919 | 美的云玺台小区3#配电室4#变 | 3508240801008027 | 626.8041 | 689.4845 | 0 | 0 | 626.8041 | 689.4845 | 626.8041 | 689.4845 | 绿
1490 | 泉州台商投资区 | 张坂变10kV盐场线919 | 美的云玺台小区3#配电室3#变 | 3508240801008021 | 626.8041 | 689.4845 | 0 | 0 | 626.8041 | 689.4845 | 626.8041 | 689.4845 | 绿
1491 | 泉州台商投资区 | 张坂变10kV盐场线919 | 美的云玺台小区2#配电室2#变 | 3508240801009008 | 626.8041 | 689.4845 | 0 | 0 | 626.8041 | 689.4845 | 626.8041 | 689.4845 | 绿
1492 | 泉州台商投资区 | 张坂变10kV盐场线919 | 裕珑庄一期#5变 | 3507242901005015 | 704.7041 | 775.1745 | 77.9 | 0 | 626.8041 | 689.4845 | 626.8041 | 689.4845 | 绿
1493 | 泉州台商投资区 | 张坂变10kV盐场线919 | 裕珑庄一期#9变 | 3507242901009010 | 493.6082 | 542.9691 | 0 | 0 | 493.6082 | 542.9691 | 493.6082 | 542.9691 | 绿
1494 | 泉州台商投资区 | 东园变10kV苏坑线928 | 裕珑庄一期#4变 | 3507242901009008 | 493.6082 | 542.9691 | 0 | 0 | 493.6082 | 542.9691 | 493.6082 | 542.9691 | 绿
1495 | 泉州台商投资区 | 张坂变10kV盐场线919 | 裕珑庄一期#1变 | 3507242901005012 | 704.7041 | 775.1745 | 77.9 | 0 | 626.8041 | 689.4845 | 626.8041 | 689.4845 | 绿
1496 | 泉州台商投资区 | 百崎变10kV玉泰线942 | 玉泰新城一期#5变 | 3505241101001009 | 628.4433 | 691.2876 | 0 | 0 | 628.4433 | 691.2876 | 628.4433 | 691.2876 | 绿
1497 | 泉州台商投资区 | 洛阳变10kV洛沙线913 | 金韵花苑小区16#变 | 3504242501007006 | 659.8866 | 725.8753 | 23 | 0 | 636.8866 | 700.5753 | 636.8866 | 700.5753 | 绿
1498 | 泉州台商投资区 | 杏田南变10kV西方Ⅰ回914 | 金韵花苑小区13#变 | 3504242501007004 | 652.7732 | 718.0505 | 23 | 0 | 629.7732 | 692.7505 | 629.7732 | 692.7505 | 绿
1499 | 泉州台商投资区 | 洛阳变10kV洛沙线913 | 金韵花苑小区14#变 | 3504242501004014 | 629.6804 | 692.6485 | 0 | 0 | 629.6804 | 692.6485 | 629.6804 | 692.6485 | 绿
1500 | 泉州台商投资区 | 洛阳变10kV洛沙线913 | 金韵花苑小区12#变 | 3504242501004013 | 630.3299 | 693.3629 | 0 | 0 | 630.3299 | 693.3629 | 630.3299 | 693.3629 | 绿
1501 | 泉州台商投资区 | 杏田南变10kV西方Ⅰ回914 | 金韵花苑小区9#变 | 3504242501004011 | 630.2371 | 693.2608 | 0 | 0 | 630.2371 | 693.2608 | 630.2371 | 693.2608 | 绿
1502 | 泉州台商投资区 | 洛阳变10kV洛沙线913 | 金韵花苑小区10#变 | 3504242501007005 | 653.4227 | 718.7649 | 23 | 0 | 630.4227 | 693.4649 | 630.4227 | 693.4649 | 绿
1503 | 泉州台商投资区 | 杏田南变10kV西方Ⅰ回914 | 金韵花苑小区15#变 | 3504242501004012 | 626.8041 | 689.4845 | 0 | 0 | 626.8041 | 689.4845 | 626.8041 | 689.4845 | 绿
1504 | 泉州台商投资区 | 长新变10kV长沙线613 | 金韵花苑小区8#变 | 3504242501004010 | 629.6804 | 692.6485 | 0 | 0 | 629.6804 | 692.6485 | 629.6804 | 692.6485 | 绿
1505 | 泉州台商投资区 | 洛阳变10kV白沙线924 | 金韵花苑小区5#变 | 3504242501007002 | 652.4639 | 717.7103 | 23 | 0 | 629.4639 | 692.4103 | 629.4639 | 692.4103 | 绿
1506 | 泉州台商投资区 | 长新变10kV长沙线613 | 金韵花苑小区6#变 | 3504242501004009 | 630.0825 | 693.0907 | 0 | 0 | 630.0825 | 693.0907 | 630.0825 | 693.0907 | 绿
1507 | 泉州台商投资区 | 洛阳变10kV白沙线924 | 金韵花苑小区7#变 | 3504242501004006 | 626.8041 | 689.4845 | 0 | 0 | 626.8041 | 689.4845 | 626.8041 | 689.4845 | 绿
1508 | 泉州台商投资区 | 杏田南变10kV西方Ⅰ回914 | 金韵花苑小区11#变 | 3504242501007003 | 649.8041 | 714.7845 | 23 | 0 | 626.8041 | 689.4845 | 626.8041 | 689.4845 | 绿
1509 | 泉州台商投资区 | 洛阳变10kV白沙线924 | 金韵花苑小区3#变 | 3504242501007001 | 659.6392 | 725.6031 | 23 | 0 | 636.6392 | 700.3031 | 636.6392 | 700.3031 | 绿
1510 | 泉州台商投资区 | 洛阳变10kV白沙线924 | 金韵花苑小区1#变 | 3504242501004005 | 629.5258 | 692.4784 | 0 | 0 | 629.5258 | 692.4784 | 629.5258 | 692.4784 | 绿
1511 | 泉州台商投资区 | 长新变10kV长沙线613 | 金韵花苑小区4#变 | 3504242501004008 | 629.0619 | 691.968 | 0 | 0 | 629.0619 | 691.968 | 629.0619 | 691.968 | 绿
1512 | 泉州台商投资区 | 长新变10kV长沙线613 | 金韵花苑小区2#变 | 3504242501004007 | 629.4948 | 692.4443 | 0 | 0 | 629.4948 | 692.4443 | 629.4948 | 692.4443 | 绿
1513 | 泉州台商投资区 | 张坂变10kV前福线943 | 下宫二期7#变 | 3504240801004018 | 626.8041 | 689.4845 | 0 | 30 | 626.8041 | 689.4845 | 596.8041 | 656.4845 | 绿
1514 | 泉州台商投资区 | 百崎变10kV和著线929 | 建发和著3#配电室#10变 | 3503241101004031 | 628.7526 | 691.6278 | 0 | 0 | 628.7526 | 691.6278 | 628.7526 | 691.6278 | 绿
1515 | 泉州台商投资区 | 加坑变10kV浮山线627 | 建发和著3#配电室#11变 | 3503241101004030 | 628.9691 | 691.866 | 0 | 0 | 628.9691 | 691.866 | 628.9691 | 691.866 | 绿
1516 | 泉州台商投资区 | 加坑变10kV浮山线627 | 建发和著3#配电室#9变 | 3503241101005019 | 629.7732 | 692.7505 | 0 | 0 | 629.7732 | 692.7505 | 629.7732 | 692.7505 | 绿
1517 | 泉州台商投资区 | 加坑变10kV百崎线616 | 建发和著7#配电室#26变 | 3503241301006018 | 674.2191 | 741.641 | 47.415 | 0 | 626.8041 | 689.4845 | 626.8041 | 689.4845 | 绿
1518 | 泉州台商投资区 | 东园变10kV群青线917 | 建发和著7#配电室#27变 | 3503241301008018 | 629.3711 | 692.3082 | 0 | 0 | 629.3711 | 692.3082 | 629.3711 | 692.3082 | 绿
1519 | 泉州台商投资区 | 东园变10kV群青线917 | 建发和著7#配电室#25变 | 3503241101004037 | 644.7732 | 709.2505 | 0 | 0 | 644.7732 | 709.2505 | 644.7732 | 709.2505 | 绿
1520 | 泉州台商投资区 | 百崎变10kV和著线929 | 建发和著1#配电室#2变 | 3503241101005016 | 632.6186 | 695.8804 | 0 | 0 | 632.6186 | 695.8804 | 632.6186 | 695.8804 | 绿
1521 | 泉州台商投资区 | 加坑变10kV浮山线627 | 建发和著1#配电室#3变 | 3503241101005017 | 629.4948 | 692.4443 | 0 | 0 | 629.4948 | 692.4443 | 629.4948 | 692.4443 | 绿
1522 | 泉州台商投资区 | 百崎变10kV和著线929 | 建发和著3#配电室#12变 | 3503241101005020 | 638.0928 | 701.9021 | 0 | 0 | 638.0928 | 701.9021 | 638.0928 | 701.9021 | 绿
1523 | 泉州台商投资区 | 加坑变10kV百崎线616 | 建发和著4#配电室#14变 | 3503241101004032 | 626.8041 | 689.4845 | 0 | 0 | 626.8041 | 689.4845 | 626.8041 | 689.4845 | 绿
1524 | 泉州台商投资区 | 东园变10kV群青线917 | 建发和著4#配电室#15变 | 3503241101005022 | 632.4021 | 695.6423 | 0 | 0 | 632.4021 | 695.6423 | 632.4021 | 695.6423 | 绿
1525 | 泉州台商投资区 | 东园变10kV群青线917 | 建发和著4#配电室#13变 | 3503241101005021 | 637.6907 | 701.4598 | 0 | 0 | 637.6907 | 701.4598 | 637.6907 | 701.4598 | 绿
1526 | 泉州台商投资区 | 东园变10kV群青线917 | 建发和著5#配电室#19变 | 3503241101005024 | 629 | 691.9 | 0 | 0 | 629 | 691.9 | 629 | 691.9 | 绿
1527 | 泉州台商投资区 | 东园变10kV群青线917 | 建发和著5#配电室#17变 | 3503241101004033 | 627.5464 | 690.301 | 0 | 0 | 627.5464 | 690.301 | 627.5464 | 690.301 | 绿
1528 | 泉州台商投资区 | 加坑变10kV百崎线616 | 建发和著6#配电室#22变 | 3503241101004035 | 626.8041 | 689.4845 | 0 | 0 | 626.8041 | 689.4845 | 626.8041 | 689.4845 | 绿
1529 | 泉州台商投资区 | 东园变10kV群青线917 | 建发和著6#配电室#23变 | 3503241101005027 | 635.3093 | 698.8402 | 0 | 0 | 635.3093 | 698.8402 | 635.3093 | 698.8402 | 绿
1530 | 泉州台商投资区 | 东园变10kV群青线917 | 建发和著6#配电室#21变 | 3503241101005026 | 635.2474 | 698.7722 | 0 | 0 | 635.2474 | 698.7722 | 635.2474 | 698.7722 | 绿
1531 | 泉州台商投资区 | 加坑变10kV百崎线616 | 建发和著6#配电室#24变 | 3503241101004036 | 626.8041 | 689.4845 | 0 | 0 | 626.8041 | 689.4845 | 626.8041 | 689.4845 | 绿
1532 | 泉州台商投资区 | 加坑变10kV浮山线627 | 建发和著1#配电室#1变 | 3503241101005015 | 639.2371 | 703.1608 | 0 | 0 | 639.2371 | 703.1608 | 639.2371 | 703.1608 | 绿
1533 | 泉州台商投资区 | 百崎变10kV和著线929 | 建发和著1#配电室#4变 | 3503241101004026 | 628.9381 | 691.832 | 0 | 0 | 628.9381 | 691.832 | 628.9381 | 691.832 | 绿
1534 | 泉州台商投资区 | 加坑变10kV浮山线627 | 建发和著2#配电室#7变 | 3503241101004029 | 628.7835 | 691.6619 | 0 | 0 | 628.7835 | 691.6619 | 628.7835 | 691.6619 | 绿
1535 | 泉州台商投资区 | 加坑变10kV浮山线627 | 建发和著2#配电室#5变 | 3503241101004027 | 629.9278 | 692.9206 | 0 | 0 | 629.9278 | 692.9206 | 629.9278 | 692.9206 | 绿
1536 | 泉州台商投资区 | 百崎变10kV和著线929 | 建发和著2#配电室#8变 | 3503241101005018 | 632.866 | 696.1526 | 0 | 0 | 632.866 | 696.1526 | 632.866 | 696.1526 | 绿
1537 | 泉州台商投资区 | 百崎变10kV和著线929 | 建发和著2#配电室#6变 | 3503241101004028 | 625.7216 | 688.2938 | 0 | 0 | 625.7216 | 688.2938 | 625.7216 | 688.2938 | 绿
1538 | 泉州台商投资区 | 杏田南变10kV凤浦Ⅰ回942 | 凤浦小区二期10#变 | 3512232701002028 | 391.7526 | 430.9278 | 0 | 0 | 391.7526 | 430.9278 | 391.7526 | 430.9278 | 绿
1539 | 泉州台商投资区 | 杏田南变10kV凤浦Ⅱ回913 | 凤浦小区二期3#变 | 3512232701002024 | 626.8041 | 689.4845 | 0 | 0 | 626.8041 | 689.4845 | 626.8041 | 689.4845 | 绿
1540 | 泉州台商投资区 | 上曾变10kV新厝线935 | 潮韵华庭#6变 | 3512230501002055 | 626.8041 | 689.4845 | 0 | 0 | 626.8041 | 689.4845 | 626.8041 | 689.4845 | 绿
1541 | 泉州台商投资区 | 上曾变10kV新厝线935 | 潮韵华庭#4变 | 3512230501002054 | 493.6082 | 542.9691 | 0 | 0 | 493.6082 | 542.9691 | 493.6082 | 542.9691 | 绿
1542 | 泉州台商投资区 | 上曾变10kV前桥线944 | 潮韵华庭#1变 | 3512230501005040 | 493.6082 | 542.9691 | 0 | 0 | 493.6082 | 542.9691 | 493.6082 | 542.9691 | 绿
1543 | 泉州台商投资区 | 杏田南变10kV西方Ⅱ回944 | 溪庄二期6#变 | 3501241101010057 | 493.6082 | 542.9691 | 0 | 0 | 493.6082 | 542.9691 | 493.6082 | 542.9691 | 绿
1544 | 泉州台商投资区 | 杏田南变10kV西方Ⅰ回914 | 溪庄二期7#变 | 3501241101010058 | 627.9485 | 690.7433 | 0 | 0 | 627.9485 | 690.7433 | 627.9485 | 690.7433 | 绿
1545 | 泉州台商投资区 | 杏田南变10kV西方Ⅰ回914 | 溪庄二期5#变 | 3501241101010056 | 495.9175 | 545.5093 | 0 | 0 | 495.9175 | 545.5093 | 495.9175 | 545.5093 | 绿
1546 | 泉州台商投资区 | 杏田南变10kV西方Ⅱ回944 | 溪庄二期8#变 | 3501241101004046 | 628.8763 | 691.7639 | 0 | 0 | 628.8763 | 691.7639 | 628.8763 | 691.7639 | 绿
1547 | 泉州台商投资区 | 杏田南变10kV西方Ⅱ回944 | 溪庄二期2#变 | 3501241101010053 | 627.0515 | 689.7567 | 0 | 0 | 627.0515 | 689.7567 | 627.0515 | 689.7567 | 绿
1548 | 泉州台商投资区 | 杏田南变10kV西方Ⅰ回914 | 溪庄二期3#变 | 3501241101010054 | 624.0825 | 686.4907 | 0 | 0 | 624.0825 | 686.4907 | 624.0825 | 686.4907 | 绿
1549 | 泉州台商投资区 | 杏田南变10kV西方Ⅱ回944 | 溪庄二期4#变 | 3501241101010055 | 631.1649 | 694.2814 | 0 | 0 | 631.1649 | 694.2814 | 631.1649 | 694.2814 | 绿
1550 | 泉州台商投资区 | 杏田南变10kV西方Ⅰ回914 | 溪庄二期1#变 | 3501241101010052 | 627.5464 | 690.301 | 0 | 0 | 627.5464 | 690.301 | 627.5464 | 690.301 | 绿
1551 | 泉州台商投资区 | 张坂变10kV南天线922 | 南飞鸿乐荟港10#变 | 3511231301006026 | 634.1959 | 697.6155 | 0 | 0 | 634.1959 | 697.6155 | 634.1959 | 697.6155 | 绿
1552 | 泉州台商投资区 | 张坂变10kV南天线922 | 南飞鸿乐荟港9#变 | 3511231301006025 | 628.7835 | 691.6619 | 0 | 0 | 628.7835 | 691.6619 | 628.7835 | 691.6619 | 绿
1553 | 泉州台商投资区 | 张坂变10kV南天线922 | 南飞鸿乐荟港2#变 | 3511231301004020 | 626.8041 | 689.4845 | 0 | 0 | 626.8041 | 689.4845 | 626.8041 | 689.4845 | 绿
1554 | 泉州台商投资区 | 张坂变10kV友臣线917 | 南飞鸿乐荟港3#变 | 3511231301004021 | 632.5876 | 695.8464 | 0 | 0 | 632.5876 | 695.8464 | 632.5876 | 695.8464 | 绿
1555 | 泉州台商投资区 | 张坂变10kV南天线922 | 南飞鸿乐荟港4#变 | 3511231301004022 | 634.8144 | 698.2959 | 0 | 0 | 634.8144 | 698.2959 | 634.8144 | 698.2959 | 绿
1556 | 泉州台商投资区 | 张坂变10kV友臣线917 | 南飞鸿乐荟港1#变 | 3511231301006022 | 633.0825 | 696.3907 | 0 | 0 | 633.0825 | 696.3907 | 633.0825 | 696.3907 | 绿
1557 | 泉州台商投资区 | 张坂变10kV南天线922 | 南飞鸿乐荟港6#变 | 3511231301004024 | 632.3402 | 695.5742 | 0 | 0 | 632.3402 | 695.5742 | 632.3402 | 695.5742 | 绿
1558 | 泉州台商投资区 | 张坂变10kV友臣线917 | 南飞鸿乐荟港7#变 | 3511231301006023 | 628.1031 | 690.9134 | 0 | 0 | 628.1031 | 690.9134 | 628.1031 | 690.9134 | 绿
1559 | 泉州台商投资区 | 张坂变10kV南天线922 | 南飞鸿乐荟港8#变 | 3511231301006024 | 626.8041 | 689.4845 | 0 | 0 | 626.8041 | 689.4845 | 626.8041 | 689.4845 | 绿
1560 | 泉州台商投资区 | 张坂变10kV友臣线917 | 南飞鸿乐荟港5#变 | 3511231301004023 | 626.8041 | 689.4845 | 0 | 0 | 626.8041 | 689.4845 | 626.8041 | 689.4845 | 绿
1561 | 泉州台商投资区 | 杏田南变10kV凤浦Ⅰ回942 | 晖盛·海湾国际8#变 | 3M80509000134821 | 797.8866 | 877.6753 | 0 | 0 | 797.8866 | 877.6753 | 797.8866 | 877.6753 | 绿
1562 | 泉州台商投资区 | 杏田南变10kV玉坂Ⅱ回945 | 百崎乡金海湾小区02#变 | 3M80509000018467 | 626.8041 | 689.4845 | 0 | 0 | 626.8041 | 689.4845 | 626.8041 | 689.4845 | 绿
1563 | 泉州台商投资区 | 杏田南变10kV亚艺园线912 | 鑫亿金融广场南地块#2变 | 3M80509000116349 | 783.5052 | 861.8557 | 0 | 0 | 783.5052 | 861.8557 | 783.5052 | 861.8557 | 绿
1564 | 泉州台商投资区 | 上曾变10kV前桥线944 | 洛阳江服务区B区 | 3M80509000127311 | 493.7526 | 543.1278 | 0 | 0 | 493.7526 | 543.1278 | 493.7526 | 543.1278 | 绿
1565 | 泉州台商投资区 | 东园变10kV群青线917 | 泉州台商投资区公租房安置小区配电室#1变 | 3M80509000066091 | 500.8454 | 550.9299 | 0 | 0 | 500.8454 | 550.9299 | 500.8454 | 550.9299 | 绿
1566 | 泉州台商投资区 | 杏田南变10kV星湖湾线941 | 金茂阳光城檀悦小区26#变（#7配电室#4变） | 3M80509000099352 | 802.1237 | 882.3361 | 0 | 0 | 802.1237 | 882.3361 | 802.1237 | 882.3361 | 绿
1567 | 泉州台商投资区 | 长新变10kV长沙线613 | 湖滨花园（东区）14#变 | 3M80509000130635 | 617.7113 | 679.4825 | 0 | 0 | 617.7113 | 679.4825 | 617.7113 | 679.4825 | 绿
1568 | 泉州台商投资区 | 长新变10kV长沙线613 | 湖滨花园（西区）36#变 | 3M80509000146262 | 627.8247 | 690.6072 | 0 | 0 | 627.8247 | 690.6072 | 627.8247 | 690.6072 | 绿
1569 | 泉州台商投资区 | 东园变10kV东园Ⅱ回914 | 10kV盛世幸福湾配电室(四遥)盛世幸福湾#4变 | 3M80509000073313 | 783.5052 | 861.8557 | 0 | 0 | 783.5052 | 861.8557 | 783.5052 | 861.8557 | 绿
1570 | 泉州台商投资区 | 加坑变10kV五一线628 | 星河城B地块10#变 | 3M80509000134099 | 801.0412 | 881.1454 | 0 | 0 | 801.0412 | 881.1454 | 801.0412 | 881.1454 | 绿
1571 | 泉州台商投资区 | 上曾变10kV下星线933 | 世茂云著#11变 | 3510231201005033 | 631.1649 | 694.2814 | 0 | 0 | 631.1649 | 694.2814 | 631.1649 | 694.2814 | 绿
1572 | 泉州台商投资区 | 杏田南变10kV玉坂Ⅱ回945 | 星河城B地块7#变 | 3M80509000134096 | 784.3711 | 862.8082 | 0 | 0 | 784.3711 | 862.8082 | 784.3711 | 862.8082 | 绿
1573 | 泉州台商投资区 | 东园变10kV东园Ⅱ回914 | 玉龙花苑二期6#变 | 3508231301005004 | 493.6082 | 542.9691 | 0 | 0 | 493.6082 | 542.9691 | 493.6082 | 542.9691 | 绿
1574 | 泉州台商投资区 | 杏田南变10kV玉坂Ⅱ回945 | 星河城B地块11#变 | 3M80509000134100 | 806.6392 | 887.3031 | 0 | 0 | 806.6392 | 887.3031 | 806.6392 | 887.3031 | 绿
1575 | 泉州台商投资区 | 洛阳变10kV洛沙线913 | 湖滨花园（东区）3#变 | 3M80509000130624 | 626.8041 | 689.4845 | 0 | 0 | 626.8041 | 689.4845 | 626.8041 | 689.4845 | 绿
1576 | 泉州台商投资区 | 上曾变10kV下星线933 | 世茂云著#13变 | 3510231201005034 | 629.4948 | 692.4443 | 0 | 0 | 629.4948 | 692.4443 | 629.4948 | 692.4443 | 绿
1577 | 泉州台商投资区 | 东园变10kV仑前线924 | 福建省名都房地产开发有限公司配电室#1主变（名都花苑） | HABQ00153 | 503.7031 | 554.0734 | 0 | 0 | 503.7031 | 554.0734 | 503.7031 | 554.0734 | 绿
1578 | 泉州台商投资区 | 加坑变10kV五一线628 | 星河城C地块16#变 | 3M80509000135675 | 647.2474 | 711.9722 | 0 | 0 | 647.2474 | 711.9722 | 647.2474 | 711.9722 | 绿
1579 | 泉州台商投资区 | 杏田南变10kV星湖湾线941 | 金茂阳光城檀悦小区10#变（#3配电室#4变） | 3M80509000084579 | 796.7732 | 876.4505 | 0 | 0 | 796.7732 | 876.4505 | 796.7732 | 876.4505 | 绿
1580 | 泉州台商投资区 | 杏田南变10kV玉龙线918 | 玉龙花苑二期7#变 | 3508231301004007 | 493.6082 | 542.9691 | 0 | 0 | 493.6082 | 542.9691 | 493.6082 | 542.9691 | 绿
1581 | 泉州台商投资区 | 杏田南变10kV玉坂Ⅱ回945 | 星河城B地块1#变 | 3M80509000134090 | 802.9278 | 883.2206 | 0 | 0 | 802.9278 | 883.2206 | 802.9278 | 883.2206 | 绿
1582 | 泉州台商投资区 | 上曾变10kV下星线933 | 世茂云著#5变 | 3510231201004051 | 631.0412 | 694.1454 | 0 | 0 | 631.0412 | 694.1454 | 631.0412 | 694.1454 | 绿
1583 | 泉州台商投资区 | 杏田南变10kV玉龙线918 | 玉龙花苑二期5#变 | 3508231301004006 | 493.6082 | 542.9691 | 0 | 0 | 493.6082 | 542.9691 | 493.6082 | 542.9691 | 绿
1584 | 泉州台商投资区 | 东园变10kV东园Ⅱ回914 | 阳光城公园壹号3#变 | 3507230301004018 | 628.2887 | 691.1175 | 0 | 0 | 628.2887 | 691.1175 | 628.2887 | 691.1175 | 绿
1585 | 泉州台商投资区 | 长新变10kV长沙线613 | 湖滨花园（东区）18#变 | 3M80509000130639 | 626.8041 | 689.4845 | 0 | 0 | 626.8041 | 689.4845 | 626.8041 | 689.4845 | 绿
1586 | 泉州台商投资区 | 东园变10kV东灵线919 | 美的公园天下小区#3变 | 3M80509000118188 | 626.8041 | 689.4845 | 0 | 0 | 626.8041 | 689.4845 | 626.8041 | 689.4845 | 绿
1587 | 泉州台商投资区 | 杏田南变10kV玉龙线918 | 玉龙花苑二期13#变 | 3508231301004009 | 626.8041 | 689.4845 | 0 | 0 | 626.8041 | 689.4845 | 626.8041 | 689.4845 | 绿
1588 | 泉州台商投资区 | 东园变10kV群青线917 | 龙湖春江悦茗小区5#变 | 3M80509000125597 | 626.8041 | 689.4845 | 0 | 0 | 626.8041 | 689.4845 | 626.8041 | 689.4845 | 绿
1589 | 泉州台商投资区 | 加坑变10kV联翔Ⅰ回625 | 湖景庄园#2变 | 3508232701005005 | 628.9691 | 691.866 | 0 | 0 | 628.9691 | 691.866 | 628.9691 | 691.866 | 绿
1590 | 泉州台商投资区 | 东园变10kV工业区Ⅰ回922 | 龙湖春江悦茗小区12#变 | 3M80509000125604 | 497.6495 | 547.4144 | 0 | 0 | 497.6495 | 547.4144 | 497.6495 | 547.4144 | 绿
1591 | 泉州台商投资区 | 长新变10kV长水线618 | 杏田#6 | QZHA15334 | 713.9753 | 785.3728 | 404 | 0 | 309.9753 | 340.9728 | 309.9753 | 340.9728 | 绿
1592 | 泉州台商投资区 | 百崎变10kV克圃线923 | 百崎乡下埭村09#变 | 3512220501001030 | 313.4021 | 344.7423 | 0 | 0 | 313.4021 | 344.7423 | 313.4021 | 344.7423 | 绿
1593 | 泉州台商投资区 | 东园变10kV群青线917 | 东园镇群青村06#变 | QZHA12453 | 247.4309 | 272.174 | 0 | 0 | 247.4309 | 272.174 | 247.4309 | 272.174 | 绿
1594 | 泉州台商投资区 | 百崎变10kV后塘线927 | 百崎乡白奇村12#变 | 3M80509000109694 | 290.2239 | 319.2463 | 76.36 | 50 | 213.8639 | 235.2503 | 163.8639 | 180.2503 | 绿
1595 | 泉州台商投资区 | 百崎变10kV后塘线927 | 白沙7#变 | 3M80509000017902 | 156.701 | 172.3711 | 0 | 0 | 156.701 | 172.3711 | 156.701 | 172.3711 | 绿
1596 | 泉州台商投资区 | 东园变10kV南山线912 | 张坂镇玉园村02#变 | QZHA13132 | 628.299 | 691.1289 | 117 | 50 | 511.299 | 562.4289 | 461.299 | 507.4289 | 绿
1597 | 泉州台商投资区 | 东园变10kV群青线917 | 东园镇群青村03#变 | QZHA12115 | 246.8041 | 271.4845 | 0 | 0 | 246.8041 | 271.4845 | 246.8041 | 271.4845 | 绿
1598 | 泉州台商投资区 | 长新变10kV长石线623 | 洛阳镇杏田村16#变 | 3512240901008020 | 198.1196 | 217.9315 | 0 | 0 | 198.1196 | 217.9315 | 198.1196 | 217.9315 | 绿
1599 | 泉州台商投资区 | 东园变10kV东园Ⅱ回914 | 东园镇仑山村07#变 | 3505240901004023 | 313.4021 | 344.7423 | 0 | 0 | 313.4021 | 344.7423 | 313.4021 | 344.7423 | 绿